## Лист1
Додаток 2 до рішення Київради від
ПЕРЕЛІК
мереж комунальної власності територіальної громади міста Києва РТМ "Дарниця",
які виключаються з Угоди щодо реалізації проекту управління та
реформування енергетичного комплексу м. Києва від 27.09.2001
N п/п | Місце розташування об`єкта | Інвентарний номер | Найменування об`єкту | Первісна вартість станом на 01.04.2016 | Знос | Залишкова вартість станом на 01.04.2016 | Дата введення в експлуатацію
1 | Сосницька,10 | ТРМ-10300301790/002 | т/мЦОтаГВПвідІТПч/зТК608/12-6-1дож/бСосн,10 2d100,100/80,129м | 16100 | 4024.98 | 12075.02 | 2015-03-10 10:59
2 | Празька,25/2 | КТМ-10300900523/000 | т/м ГВП від ТК404/11-1 ч/з ТК404/13-2 до ж/б на вул.Празькій,25/2 (модернізація ТРМ-10300900523/000) | 52000 | 1950.03 | 50049.97 | 2015-03-04
3 | Празька,21/2 | КТМ-10300301804/000 | т/м від ЦТП на вул.Празькій,21/2 доТК404/11-1 відТК404/11-1до ж/б на вул.Празькій,21/2(модернізація | 119000 | 4462.47 | 114537.53 | 2015-03-04
4 | Празька,25/2 | КТМ-10300900522/000 | т/м від ТК404/11-1 ч/з ТК404/11-2 до ж/б на вул.Празькій,25/2 ( модернізація ТРМ-10300900522/000 ) | 128000 | 4799.97 | 123200.03 | 2015-03-04
5 | Бажова,9 | КТМ-103000035419/000 | Магістральні теплові мережі від ТК 216/5-1 до ТК 216/5-1-1 вул. Бажова,9 | 17700 | 698.67 | 17001.33 | 2014-07-10 10:02
6 | Бажова,9 | КТМ-103000035420/000 | Магістральні теплові мережі від ТК 216/5-1-1 до стіни адмінбудівлі на вул. Бажова,9 | 35400 | 1397.34 | 34002.66 | 2014-07-10 10:05
7 | вул.Макаренко,4 | КТМ-103000035576/000 | ТМ ЦО від ТК-404/13а-7 до ж/б Макаренко,4 | 500 | 19.71 | 480.29 | 2014-07-31 14:01
8 | Луначарського,1/2 | КТМ-103000035573/000 | ТМ ЦО та ГВП від ТК 622/30-2-1 до ж/б Луначарського,1/2 | 1980 | 78.12 | 1901.88 | 2014-07-31 14:00
9 | вул.Волхівська,3 | КТМ-103000035577/000 | ТМ ЦО від ТК-404/13а-3 до ж/б Волхівська,3 | 420 | 16.56 | 403.44 | 2014-07-31 14:02
10 | вул.А.Атинська,101 | КТМ-103000035584/000 | ТМ ЦО від ж/б Алма-Атинська,101 до ж/б Алма-Атинська,101б | 1150 | 45.36 | 1104.64 | 2014-07-31 14:04
11 | вул.А.Атинська,101 | КТМ-103000035586/000 | ТМ ЦО від ж/б Алма-Атинська,101 до ж/б Алма-Атинська,101а | 920 | 36.33 | 883.67 | 2014-07-31 14:05
12 | вул.Марганецька,12 | КТМ-103000035588/000 | ТМ ЦО від ТК-404/16а-3 до ж/б Марганецька,12 | 690 | 27.27 | 662.73 | 2014-07-31 14:06
13 | вул.С.Лазо,10/8 | КТМ-103000035591/000 | ТМ ЦО від ТК-404/16а-4 до ж/б С.Лазо,10/8 | 1150 | 45.36 | 1104.64 | 2014-07-31 14:07
14 | вул.Літинська,1б | КТМ-103000035592/000 | ТМ ЦО від бойлера вул.Літинська,1-б до ж/б | 3520 | 138.96 | 3381.04 | 2014-07-31 14:08
15 | вул. Марганецька, 3 | КТМ-103000035593/000 | ТМ ЦО від ТК-404/17а-1 до ТК-404/17-а-3 | 3690 | 145.62 | 3544.38 | 2014-07-31 14:09
16 | вул.А.Атинська,105/2 | КТМ-103000035594/000 | ТМ ЦО від ТК-404/17а-3 до ж/б Алма-Атинська,105/2 | 1040 | 41.04 | 998.96 | 2014-07-31 14:10
17 | вул.Волхівська,4 | КТМ-103000035601/000 | ТМ ЦО від ТК-404/17а-3 до ж/б Волхівська,4 | 500 | 19.71 | 480.29 | 2014-07-31 14:11
18 | вул.С.Лазо,9 | КТМ-103000035602/000 | ТМ ЦО від ТК-16а-5-1 до ж/б С .Лазо,9 | 1660 | 65.52 | 1594.48 | 2014-07-31 14:12
19 | вул.Макаренко,6 | КТМ-103000035603/000 | ТМ ЦО від ТК 404/16а-4 ж/б Макаренко,6 | 2300 | 90.81 | 2209.19 | 2014-07-31 14:13
20 | вул.С.Лазо,10/8 | КТМ-103000035604/000 | ТМ ЦО від бойлера С.Лазо до ТК404/16а-2 | 690 | 27.27 | 662.73 | 2014-07-31 14:14
21 | вул.Макаренко,6 | КТМ-103000035605/000 | ТМ ЦО від ТК 404/16а-2 до ТК 404/16а-4 | 3690 | 145.62 | 3544.38 | 2014-07-31 14:15
22 | вул.Марганецька,12 | КТМ-103000035606/000 | ТМ ЦО від ТК 404/16а-2 до ТК 404/16а-3 | 3650 | 144.09 | 3505.91 | 2014-07-31 14:16
23 | вул.Волхівська,12 | КТМ-103000035607/000 | ТМ ЦО від ТК 404/16а-3 до ж/б Волхівська,5 | 3690 | 145.62 | 3544.38 | 2014-07-31 14:17
24 | вул.С.Лазо,12/7 | КТМ-103000035608/000 | ТМ ЦО від ТК 404/16а-3 до ж/б Сергія Лазо,12/7 | 3690 | 145.62 | 3544.38 | 2014-07-31 14:18
25 | вул.С.Лазо,7/10 | КТМ-103000035609/000 | ТМ ЦО від ТК 404/16а-2 до ж/б Сергія Лазо,7/10 | 1660 | 65.52 | 1594.48 | 2014-07-31 14:19
26 | вул.С.Лазо,11/9 | КТМ-103000035610/000 | ТМ ЦО від ТК 404/16а-4 до ж/б Сергія Лазо,11/9 | 1660 | 65.52 | 1594.48 | 2014-07-31 14:20
27 | вул.Рогозівська,1 | КТМ-103000035611/000 | ТМ ЦО та ГВП від бойлера Рогозівська,1 до ТК-404/17а-1 | 85300 | 3367.08 | 81932.92 | 2014-07-31 14:21
28 | вул.Марганецька,3 | КТМ-103000035658/000 | ТМ ЦО від ТК-404/17а-1 до ТК-404/17а-2 | 4170 | 164.61 | 4005.39 | 2014-07-31 14:22
29 | вул.Волхівська,12/14 | КТМ-103000035660/000 | ТМ ЦО від ТК 404/17а-2 до ж/б Волхівська, 12/14 | 830 | 32.76 | 797.24 | 2014-07-31 14:24
30 | вул.Волхівська,10 | КТМ-103000035664/000 | ТМ ЦО від ТК 404/17а-2 до ж/б Волхівська, 10 | 2490 | 98.28 | 2391.72 | 2014-07-31 14:23
31 | вул.Волхівська,6 | КТМ-103000035667/000 | ТМ ЦО від ТК 404/17а-4 до ж/б Волхівська,6 | 2490 | 98.28 | 2391.72 | 2014-07-31 14:25
32 | вул.Волхівська,6 | КТМ-103000035669/000 | ТМ ЦО від ТК 404/17а-2 до ТК 404/17а-4 | 1380 | 54.45 | 1325.55 | 2014-07-31 14:26
33 | вул.Волхівська,8 | КТМ-103000035671/000 | ТМ ЦО від ТК 404/17а-4 до ж/б Волхівська,8 | 830 | 32.76 | 797.24 | 2014-07-31 14:27
34 | вул.Марганецька,14/11 | КТМ-103000035673/000 | ТМ ЦО від ТК 404/16-5-4 до ж/б Марганецька, 14/11 | 830 | 32.76 | 797.24 | 2014-07-31 14:28
35 | вул.Празька,18 | КТМ-103000035674/000 | ТМ ЦО від ТК 404/16-5-1 до ТК 404/16-а-5-2 | 920 | 36.33 | 883.67 | 2014-07-31 14:29
36 | вул.Марганецька,8/12 | КТМ-103000035675/000 | ТМ ЦО від ТК 404/16-5-2 до ж/б Марганецька, 8/12 | 1250 | 49.32 | 1200.68 | 2014-07-31 14:30
37 | вул.Марганецька,16/16 | КТМ-103000035676/000 | ТМ ЦО від ТК 404/16-5-5 до ж/б Марганецька, 16/16 | 620 | 24.48 | 595.52 | 2014-07-31 14:31
38 | вул.А.Атинська,95 | КТМ-103000035677/000 | ТМ ЦО від ТК 404/12а-3-5 до ж/б Алма-Атинська,95 | 330 | 13.05 | 316.95 | 2014-07-31 14:32
39 | вул.А.Атинська,91 | КТМ-103000035678/000 | ТМ ЦО від ТК 404/12а до ж/б Алма-Атинська,91 | 330 | 13.05 | 316.95 | 2014-07-31 14:33
40 | вул.Марганецька,26 | КТМ-103000035681/000 | ТМ ЦО від бойлера Марганецька, 26 до ТК 404/21а-3 | 580 | 22.86 | 557.14 | 2014-07-31 14:34
41 | пр-т Миру,5 | КТМ-103000035689/000 | ТМ ГВП від ТК-208/14-2 до ТК-208/14-3 | 2530 | 99.9 | 2430.1 | 2014-07-31 14:36
42 | пр-т Миру,5 | КТМ-103000035688/000 | ТМ ГВП від БН пр. Миру, 5 від ТК-208/1 4 до ТК-208/14-2 | 2160 | 85.23 | 2074.77 | 2014-07-31 14:35
43 | пр-т Миру,5 | КТМ-103000035691/000 | ТМ ГВП від ТК-208/14 до ТК-208/15 | 5440 | 214.74 | 5225.26 | 2014-07-31 14:37
44 | вул.Челябинська,9б | КТМ-103000035713/000 | Розподільчі ТМ ЦО та ГВП від ТК-622/28-8-1 до житлового будинку на вул.Челябінській,9-Б | 8780 | 346.59 | 8433.41 | 2014-07-28 09:00
45 | вул.Літинська,1б | КТМ-103000035718/000 | ТМ ЦО від БН Літинська,1-Б до ж/б Літинська,1-Б | 3520 | 138.96 | 3381.04 | 2014-07-28 09:01
46 | вул.Чудновського,2 | КТМ-103000035753/000 | ТМ ГВП від ТК-208/15 до ТК-208/15-1а | 1590 | 62.73 | 1527.27 | 2014-07-31 14:38
47 | вул.Чудновського,4 | КТМ-103000035755/000 | ТМ ГВП від ТК-208/15 до ТК-208/15-1б | 2620 | 103.41 | 2516.59 | 2014-07-31 14:39
48 | вул.Воз'єднання, 4 | КТМ-103000035756/000 | ТМ ГВП від ТК-208/15-1б до ТК-208/15-2б | 3090 | 121.95 | 2968.05 | 2014-07-31 14:40
49 | просп. Миру, 9 | КТМ-103000035757/000 | ТМ ГВП від БН пр. Миру, 9 від ТК-208/6а-3 до ТК-208/6а-4 | 1870 | 73.8 | 1796.2 | 2014-07-31 14:41
50 | просп. Миру, 9 | КТМ-103000035758/000 | ТМ ГВП від ТК-208/6а-4 до ТК-208/6а-5 | 1870 | 73.8 | 1796.2 | 2014-07-31 14:42
51 | пр-т Миру, 6б | КТМ-103000035765/000 | ТМ ГВП від ТК-208/6а-5 до ТК-208/6а-6 | 5440 | 214.74 | 5225.26 | 2014-07-31 14:43
52 | просп. Миру, 13 | КТМ-103000035767/000 | ТМ ГВП від ТК-208/6а-6 до ТК-208/6а-7 | 4540 | 179.19 | 4360.81 | 2014-07-31 14:44
53 | просп. Миру, 13 | КТМ-103000035774/000 | ТМ ГВП від ТК-208/6а-7 до ТК-208/6а-8 | 2390 | 94.32 | 2295.68 | 2014-07-31 14:45
54 | просп. Миру, 13 | КТМ-103000035781/000 | ТМ ГВП від ТК-208/6а-8 до ТК-208/6а-9 | 2900 | 114.48 | 2785.52 | 2014-07-31 14:46
55 | вул. Гагаріна, 13 | КТМ-103000035782/000 | ТМ ГВП від ТК-208/6а-9 до ТК-208/6а-9-1 | 1500 | 59.22 | 1440.78 | 2014-07-31 14:47
56 | просп. Миру, 15 | КТМ-103000035783/000 | ТМ ГВП від ТК-208/6а-9-1 до ТК-208/6а-9-2 | 1500 | 59.22 | 1440.78 | 2014-07-31 14:48
57 | просп. Миру, 9 | КТМ-103000035784/000 | ТМ ГВП від ТК-208/6а-9 до ТК-208/6а-11 | 4500 | 177.66 | 4322.34 | 2014-07-31 14:49
58 | пр-т Миру, 17 | КТМ-103000035785/000 | ТМ ГВП від ТК-208/6а-11 до ТК-208/6а-12 | 1030 | 40.68 | 989.32 | 2014-07-31 14:50
59 | просп. Миру, 19/18 | КТМ-103000035786/000 | ТМ ГВП від ТК-208/6а-12 до ТК-208/6а-13 | 2250 | 88.83 | 2161.17 | 2014-07-31 14:51
60 | вул. Тапере, 18 | КТМ-103000035787/000 | ТМ ГВП від ТК-208/6а-13 до ТК-208/6а-14 | 3190 | 125.91 | 3064.09 | 2014-07-31 14:52
61 | вул. Тампере, 18/19 | КТМ-103000035788/000 | ТМ ГВП від ТК-208/6а-14 до ТК-208/6а-14а | 2250 | 88.83 | 2161.17 | 2014-07-31 14:53
62 | вул.Тампере,1/22 | КТМ-103000035789/000 | ТМ ГВП від БН по вул. Тампере,1/22 від ТК-208/21 до ТК-208/21-1 | 1970 | 77.76 | 1892.24 | 2014-07-31 14:54
63 | вул.Тампере,1/22 | КТМ-103000035790/000 | ТМ ГВП від ТК-208/21-1 до ТК-208/21-2 | 2620 | 103.41 | 2516.59 | 2014-07-31 14:55
64 | вул.Тампере,13б | КТМ-103000035791/000 | ТМ ГВП від БН по вул. Тампере,13-б від ТК-208/18-12 до ТК-208/18-13 | 1410 | 55.62 | 1354.38 | 2014-07-31 14:56
65 | вул.Тампере,1/22 | КТМ-103000035792/000 | ТМ ГВП від БН по вул. Тампере,1/22 від ТК-208/21-2 до ТК-208/21-3 | 2340 | 92.34 | 2247.66 | 2014-07-31 14:57
66 | вул.Тампере,3 | КТМ-103000035793/000 | ТМ ГВП від ТК-208/21 до ТК-208/22 | 3140 | 123.93 | 3016.07 | 2014-07-31 14:58
67 | вул.Тампере,12 | КТМ-103000035800/000 | ТМ ГВП від ТК-208/22 до ТК-208/23 | 660 | 26.01 | 633.99 | 2014-07-31 14:59
68 | вул.Тампере,1/22 | КТМ-103000035801/000 | ТМ ГВП від ТК-208/22 до ТК-208/22-1 | 2440 | 96.3 | 2343.7 | 2014-07-31 15:00
69 | вул.Тампере,1/22 | КТМ-103000035803/000 | ТМ ГВП від ТК-208/22-1 до ТК-208/22-2 | 2720 | 107.37 | 2612.63 | 2014-07-31 15:01
70 | вул.Тампере,3а | КТМ-103000035817/000 | ТМ ГВП від ТК-208/23 до ТК-208/24 | 2160 | 85.23 | 2074.77 | 2014-07-31 15:02
71 | вул.Тампере,3а | КТМ-103000035818/000 | ТМ ГВП від ТК-208/24 до ТК-208/25 | 2250 | 88.83 | 2161.17 | 2014-07-31 15:03
72 | вул.Тампере,12 | КТМ-103000035819/000 | ТМ ГВП від ТК-208/26 до ТК-208/27 | 5630 | 222.21 | 5407.79 | 2014-07-31 15:04
73 | вул.Тампере,13б | КТМ-103000035820/000 | ТМ ГВП від БН по вул. Тампере,13-Б до ТК-208/18-18 | 4310 | 170.1 | 4139.9 | 2014-07-31 15:05
74 | вул.Тампере,13б | КТМ-103000035821/000 | ТМ ГВП від ТК-208/18-18 до ТК-208/18-16 | 2620 | 103.41 | 2516.59 | 2014-07-31 15:07
75 | пр-т Возз'єднання, 16-а | КТМ-103000035822/000 | ТМ ГВП від ТК-208/18 до ТК-208/18-17 | 2530 | 99.9 | 2430.1 | 2014-07-31 15:08
76 | вул.Тампере,13б | КТМ-103000035823/000 | ТМ ГВП від БН по вул. Тампере,13-Б до ТК-208/18-11 | 4030 | 159.12 | 3870.88 | 2014-07-31 15:11
77 | вул.Тампере,13б | КТМ-103000035825/000 | ТМ ГВП від ТК-208/18-13 до ТК-208/18-14 | 6760 | 266.85 | 6493.15 | 2014-07-31 15:06
78 | вул.Шліхтера,18 | КТМ-103000035826/000 | ТМ ГВП від ТК-208/18-14 до ТК-208/18-15 | 4220 | 166.59 | 4053.41 | 2014-07-31 15:09
79 | пр-т Воз'єднання, 16-Б | КТМ-103000035827/000 | ТМ ГВП від СТВП по пр. Возз”єднання,16-Б від ТК-208/17 до ТК-208/16-2а | 1780 | 70.29 | 1709.71 | 2014-07-31 15:10
80 | пр-т Воз'єднання, 10 | КТМ-103000035828/000 | ТМ ГВП від ТК-208/16-2а до ТК-208/16-3а | 2810 | 110.88 | 2699.12 | 2014-07-31 15:12
81 | вул. Чудновського, 3 | КТМ-103000035830/000 | ТМ ГВП від ТК-208/16 до ТК-208/16-1б | 1590 | 62.73 | 1527.27 | 2014-07-31 15:13
82 | пр-т Возз'єднання, 16 | КТМ-103000035831/000 | ТМ ГВП від ТК-208/18 до ТК-208/18-1а | 1410 | 55.62 | 1354.38 | 2014-07-31 15:14
83 | пр-т Возз'єднання, 16-а | КТМ-103000035833/000 | ТМ ГВП від ТК-208/18 до ТК-208/18-1 | 2860 | 112.86 | 2747.14 | 2014-07-31 15:15
84 | вул.Будівельників,14 | КТМ-103000035834/000 | ТМ ГВП від ТК-208/18-1 до ТК-208/18-2 | 7670 | 302.76 | 7367.24 | 2014-07-31 15:16
85 | пр-т Воз'єднання, 16-Б | КТМ-103000035836/000 | ТМ ГВП від ТК-208/18-2 до ТК-208/18-3 | 2440 | 96.3 | 2343.7 | 2014-07-31 15:17
86 | пр-т Миру,9 | КТМ-103000035837/000 | ТМ ГВП від ТК-208/18-3 до ТК-208/18-4 | 3280 | 129.51 | 3150.49 | 2014-07-31 15:18
87 | вул. Тампере, 12-Б | КТМ-103000035839/000 | ТМ ГВП від ТК-208/18-4 до ТК-208/18-6 | 2900 | 114.48 | 2785.52 | 2014-07-31 15:19
88 | пр-т Воз'єднання, 16-Б | КТМ-103000035841/000 | ТМ ГВП від ТК-208/18-6 до ТК-208/18-7 | 1690 | 66.69 | 1623.31 | 2014-07-31 15:20
89 | пр-т Воз'єднання, 18 | КТМ-103000035844/000 | ТМ ГВП від ТК-208/18 до ТК-208/19 | 4120 | 162.63 | 3957.37 | 2014-07-31 15:21
90 | пр-т Воз'єднання, 18 | КТМ-103000035848/000 | ТМ ГВП від ТК-208/19 до ТК-208/19-1а | 2530 | 99.9 | 2430.1 | 2014-07-31 15:22
91 | пр-т Воз'єднання, 20/2 | КТМ-103000035850/000 | ТМ ГВП від ТК-208/19-1а до ТК-208/19-2а | 2010 | 79.38 | 1930.62 | 2014-07-31 15:23
92 | вул. Тампере, 2а | КТМ-103000035851/000 | ТМ ГВП від ТК-208/19 до ТК-208/19-1б | 1690 | 66.69 | 1623.31 | 2014-07-31 15:24
93 | вул.Тампере,6 | КТМ-103000035852/000 | ТМ ГВП від ТК-208/19-1 до ТК-208/19-2б | 2300 | 90.81 | 2209.19 | 2014-07-31 15:25
94 | вул.Тампере,16 | КТМ-103000035854/000 | ТМ ГВП від ТК-208/6а-14 до ТК-208/6а-14а | 4500 | 177.66 | 4322.34 | 2014-07-31 15:26
95 | просп. Возз”єднання,10/1 | КТМ-103000035855/000 | ТМ ЦО від ТК 208/16-29 до ТК208/16-3а | 6080 | 240.03 | 5839.97 | 2014-07-31 15:27
96 | вул.Мініна,14 | КТМ-103000035857/000 | ТМ ЦО вул. Мініна, 14 ТК215/4 – 215/4-1- до ж/б | 7170 | 283.05 | 6886.95 | 2014-07-31 15:28
97 | БВР,23а | КТМ-103000035858/000 | ТМ ЦО від ТК 210/1-1 до ж/б по б-ру Верховної ради, 23А | 4170 | 164.61 | 4005.39 | 2014-07-31 15:29
98 | Дубового,45 | КТМ-103000035859/000 | ТМ ЦО від вбудованої бойлерної Дубового, 45 до ж/б Дубового, 45 | 8850 | 349.38 | 8500.62 | 2014-07-31 15:30
99 | вул.Бажова,10 | КТМ-103000035860/000 | ТМ ЦО від ТП Бажова, 10 до ж/б Краківська, 11 | 2300 | 90.81 | 2209.19 | 2014-07-31 15:31
100 | вул. Червоноткацька 27/2 | КТМ-103000035861/000 | ТМ ЦО від ТП Червоноткацька 27/2-ТК 213/3А | 1110 | 43.83 | 1066.17 | 2014-07-31 15:32
101 | вул. Червоноткацька, 27/2 | КТМ-103000035863/000 | ТМ ЦО від ТК 213/3А до ТК 213/4А | 2210 | 87.21 | 2122.79 | 2014-07-31 15:33
102 | вул. Червоноткацька, 27/2 | КТМ-103000035864/000 | ТМ ЦО від ТК 213/4А до ТК 213/5А | 2210 | 87.21 | 2122.79 | 2014-07-31 15:34
103 | Дубового,45 | КТМ-103000035865/000 | ТМ ЦО від ТК 213/7А-3 до ТК 213/7А-4 | 1660 | 65.52 | 1594.48 | 2014-07-31 15:35
104 | Дубового,45 | КТМ-103000035868/000 | ТМ ЦО від ТК 210/7-4А до ЦТП Дубового, 45 | 46700 | 1843.38 | 44856.62 | 2014-07-31 15:36
105 | Дубового,45 | КТМ-103000035871/000 | ТМ ЦО від ж/б Дубового, 45 до ТК 210/7-4А-2 | 55400 | 2186.82 | 53213.18 | 2014-07-31 15:37
106 | вул. Краківська,15/17 | КТМ-103000035872/000 | ТМ ЦО від ТК 215/4А до ТК 215/4А-2 | 10900 | 430.29 | 10469.71 | 2014-07-31 15:38
107 | БВР,3а | КТМ-103000035874/000 | ТМ ЦО від ТК 210/8-1-1 до ж/б БВР 3А | 3690 | 145.62 | 3544.38 | 2014-07-31 15:39
108 | БВР,1а | КТМ-103000035875/000 | ТМ ЦО від ТК 210/8-1-1 до БВР 1А | 3690 | 145.62 | 3544.38 | 2014-07-31 15:41
109 | вул.Пожарського,13 | КТМ-103000035876/000 | ТМ ЦО від ТК 216/1 до ж/б вул. Пожарського,13 | 550 | 21.69 | 528.31 | 2014-07-31 15:42
110 | вул.Пожарського,15 | КТМ-103000035877/000 | ТМ ЦО від ТК 216/1 до ТК 2156/1-1 | 4370 | 172.53 | 4197.47 | 2014-07-31 15:43
111 | вул.Пожарського,15 | КТМ-103000035878/000 | ТМ ЦО від ТК 216/1-1 до ж/б вул. Пожарського,15 | 1460 | 57.6 | 1402.4 | 2014-07-31 15:44
112 | вул.Попудренко,32 | КТМ-103000035879/000 | ТМ ЦО від ТК 216/1-1 до ж/б вул. Попудренко,32 | 6030 | 238.05 | 5791.95 | 2014-07-31 15:46
113 | бул.Праці,3 | КТМ-103000035880/000 | ТМ ЦО від ж/б Праці,3 до ТК 2132/7-1 | 1070 | 42.21 | 1027.79 | 2014-07-31 15:47
114 | вул.краківська,12 | КТМ-103000035881/000 | ТМ ЦО від ТК 2132/7-1 до ж/б вул. Краківська,12 | 1260 | 49.77 | 1210.23 | 2014-07-31 15:48
115 | вул.краківська,12 | КТМ-103000035882/000 | ТМ ЦО від ж/б вул. Краківська,12 до ТК 213/7-2 | 2230 | 88.02 | 2141.98 | 2014-07-31 15:49
116 | вул.краківська,10 | КТМ-103000035884/000 | ТМ ЦО від ТК 213/7-2 до ж/б вул. Краківська,10 | 1070 | 42.21 | 1027.79 | 2014-07-31 15:50
117 | вул.краківська,10 | КТМ-103000035885/000 | ТМ ЦО від ж/б вул. Краківська,10 до ТК 213/7-3 | 1750 | 69.12 | 1680.88 | 2014-07-31 15:51
118 | вул.Бажова,8 | КТМ-103000035886/000 | ТМ ЦО від ТК 213/7-3 до ж/б вул. Бажова,8 | 680 | 26.82 | 653.18 | 2014-07-31 15:52
119 | бул.Праці,1 | КТМ-103000035887/000 | ТМ ЦО від ТК 213/7-1А | 5130 | 202.5 | 4927.5 | 2014-07-31 15:53
120 | бул.Праці,1 | КТМ-103000035888/000 | ТМ ЦО від ТК 213/7-1А до ж/б по Праці,1 | 970 | 38.25 | 931.75 | 2014-07-31 15:54
121 | бул.Праці,1 | КТМ-103000035889/000 | ТМ ЦО від ТК 213/7-1А до ТК 213/7-1Б | 4170 | 164.61 | 4005.39 | 2014-07-31 15:56
122 | вул.Червоноткацька,25 | КТМ-103000035890/000 | ТМ ЦО від ТК 213/7 до ж/б вул. Червоноткацька,25 | 1170 | 46.17 | 1123.83 | 2014-07-31 15:58
123 | вул.Червоноткацька,25 | КТМ-103000035892/000 | ТМ ЦО від ТК 213/7-1Б до ТК 213/7-2А | 5940 | 234.45 | 5705.55 | 2014-07-31 16:00
124 | вул.Червоноткацька,23 | КТМ-103000035893/000 | ТМ ЦО від ТК 213 213/7-2А до ж/б вул. Червоноткацька,23 | 970 | 38.25 | 931.75 | 2014-07-31 16:01
125 | вул.Бажова,6 | КТМ-103000036102/000 | ТМ ЦО від ТК 213/7-2А до ТК 213/7-2Б | 1550 | 61.2 | 1488.8 | 2014-07-31 16:02
126 | вул.Бажова,6 | КТМ-103000036103/000 | ТМ ЦО від ТК 213/7-2Б до ж/б вул. Бажова,6 | 680 | 26.82 | 653.18 | 2014-07-31 16:03
127 | вул.Краківська,11 | КТМ-103000036104/000 | ТМ ЦО від ТК 216/4 до ТК 216/4-1А | 2330 | 91.98 | 2238.02 | 2014-07-31 16:04
128 | вул.Краківська,11 | КТМ-103000036105/000 | ТМ ЦО від ТК 216/4-1А до ж/б вул. Краківська,11 | 970 | 38.25 | 931.75 | 2014-07-31 16:05
129 | вул.Бажова,10 | КТМ-103000036106/000 | ТМ ЦО від ТК 216/4-1А до ж/б вул. Бажова,10 | 1770 | 69.84 | 1700.16 | 2014-07-31 16:06
130 | вул.Бажова,12 | КТМ-103000036107/000 | ТМ ЦО від ТК 216/4 до ТК 216/4-1 | 5810 | 229.32 | 5580.68 | 2014-07-31 16:07
131 | вул.Бажова,12 | КТМ-103000036108/000 | ТМ ЦО від ТК 216/4-1 до ж/б вул. Бажова,12 | 1550 | 61.2 | 1488.8 | 2014-07-31 16:10
132 | вул. Попудренка, 22/14 | КТМ-103000036109/000 | ТМ ЦО від ТК 216/4-1 до ТК 216/4-2 | 2910 | 114.84 | 2795.16 | 2014-07-31 16:11
133 | вул. Попудренка, 22/14 | КТМ-103000036110/000 | ТМ ЦО від ТК 216/4-2 до ж/б вул. Попудренка,22/14 | 3490 | 137.79 | 3352.21 | 2014-07-31 16:12
134 | вул.Празька,18а | КТМ-103000036111/000 | ТМ ЦО та ГВП від ЦТП Празька,18а -ТК 608/2-1до ж/б вул. Празька,18а | 1170 | 46.17 | 1123.83 | 2014-07-31 16:13
135 | вул.Празька,18а | КТМ-103000036112/000 | ТМ ЦО та ГВП від ТК 608/2-1 до ТК 608/2-2 | 3040 | 119.97 | 2920.03 | 2014-07-31 16:14
136 | вул.Новаторів,2а | КТМ-103000036113/000 | ТМ ЦО та ГВП від насосної станції до ж/б вул. Новаторів,2-а | 1660 | 65.52 | 1594.48 | 2014-07-31 16:15
137 | вул.Новаторів,4 | КТМ-103000036114/000 | ТМ ЦО та ГВП від насосної станції до ж/б вул. Новаторів,4 | 1250 | 49.32 | 1200.68 | 2014-07-31 16:16
138 | вул.Празька,22а | КТМ-103000036115/000 | ТМ ЦО та ГВП від ТК-608/2-2 до ж/б по вул.Празька,22-а | 13100 | 517.14 | 12582.86 | 2014-07-31 16:17
139 | вул.Двінська,19 | КТМ-103000036116/000 | ТМ ЦО від ТК-608/12-7 доСТВП по вул. Двінській,19 | 4150 | 163.8 | 3986.2 | 2014-07-31 16:18
140 | вул.Хорольська,3 | КТМ-103000036117/000 | ТМ ЦО та ГВП від ТК-6-8/12-4-1 до ж/б по вул. Хорольська,3 | 11900 | 469.71 | 11430.29 | 2014-07-31 16:19
141 | вул.Хорольська,5 | КТМ-103000036118/000 | ТМ ЦО та ГВП від БН Хорольська,5 до ж/б по вул. Хорольська,5 | 7760 | 306.33 | 7453.67 | 2014-07-31 16:20
142 | вул.Азербайжанська,16/1 | КТМ-103000036119/000 | ТМ ЦО від ТК-404/14-6 до ЦТП -ж/б по вул.Азербайджанська,16/1 | 17100 | 675 | 16425 | 2014-07-31 16:21
143 | вул.А.Атинська,4 | КТМ-103000036120/000 | ТМ ЦО та ГВП від ж/б Алма-Атинська,4 від болера до підкачувальної насосної станції | 2440 | 96.3 | 2343.7 | 2014-07-31 16:22
144 | вул.Чудноського,8 | КТМ-103000036121/000 | ТМ ГВП від БН по вул. Чудновського,8-а до ТК-208/8-1 | 1090 | 43.02 | 1046.98 | 2014-07-31 16:23
145 | вул.Чудноського,8 | КТМ-103000036122/000 | ТМ ГВП від БН вул. Чудновського,8 від ТК-208/8-1 доТК 208/8-2 | 2110 | 83.25 | 2026.75 | 2014-07-31 16:24
146 | Гагаріна,9 | КТМ-103000036123/000 | ТМ ГВП від ТК 208/8-2 до ТК 208/8-3 | 3060 | 120.78 | 2939.22 | 2014-07-31 16:25
147 | вул.Будівельників,3 | КТМ-103000036124/000 | ТМ ГВП від ТК 208/8-3 до ТК 208/8-4 | 3330 | 131.49 | 3198.51 | 2014-07-31 16:26
148 | вул.Будівельників,3 | КТМ-103000036125/000 | ТМ ГВП від ТК 208/8-4 до ТК 208/8-5 | 3800 | 150.03 | 3649.97 | 2014-07-31 16:27
149 | Гагаріна,3 | КТМ-103000036126/000 | ТМ ГВП від ТК 208/8-5 до ТК 208/8-6 | 2020 | 79.74 | 1940.26 | 2014-07-31 16:28
150 | вул.Чудновського,8а | КТМ-103000036127/000 | ТМ ГВП від БН вул. Чудновського,8-а до ТК 208/8 | 1950 | 76.95 | 1873.05 | 2014-07-31 16:29
151 | вул.Чудновського,8а | КТМ-103000036128/000 | ТМ ГВП від ТК 208/8 до ТК 208/10 | 4450 | 175.68 | 4274.32 | 2014-07-31 16:30
152 | вул.Чудновського,8 | КТМ-103000036129/000 | ТМ ГВП від ТК 208/10 до ТК 208/11 | 2780 | 109.71 | 2670.29 | 2014-07-31 16:31
153 | пр-т Миру,6 | КТМ-103000036130/000 | ТМ ГВП від ТК 208/11 до ТК 208/12 | 1820 | 71.82 | 1748.18 | 2014-07-31 16:32
154 | вул.Чудновського,8а | КТМ-103000036131/000 | ТМ ГВП від ТК 208/12 до ТК 208/13 | 510 | 20.16 | 489.84 | 2014-07-31 16:33
155 | пр-т Миру, 2/3а | КТМ-103000036132/000 | ТМ ГВП від ТК 208/13 до ТК 208/13-1 | 2630 | 103.83 | 2526.17 | 2014-07-31 16:34
156 | пр-т Миру, 2/3а | КТМ-103000036133/000 | ТМ ГВП від ТК 208/13-1 до ТК 208/13-2 | 3140 | 123.93 | 3016.07 | 2014-07-31 16:35
157 | пр-т Миру,5 | КТМ-103000036134/000 | ТМ ГВП від ТК 208/13-2 до ТК 208/13-3 | 1820 | 71.82 | 1748.18 | 2014-07-31 16:36
158 | вул.Краківська,28 | КТМ-103000036135/000 | ТМ ЦО вул.Краківська, 28 віід р/у ж/б 26/8 до р/у ж/б 28 | 3120 | 123.12 | 2996.88 | 2014-07-31 16:37
159 | прт.Гагаріна,18 | КТМ-103000036136/000 | ТМ ЦО пр. Ю.Гагаріна, 18 ТК206/2 – ж/б | 15200 | 600.03 | 14599.97 | 2014-07-31 16:38
160 | пр.Гагаріна,18а | КТМ-103000036137/000 | ТМ ЦО та ГВП пр. Ю.Гагаріна, 18а ЦТП – ж/б | 4240 | 167.4 | 4072.6 | 2014-07-31 16:39
161 | вул.Челябінська,9 | КТМ-103000036139/000 | ТМ ЦО та ГВП від ТК 622/28-8-5 до ж/б вул. Челябінська, 9 | 5440 | 214.74 | 5225.26 | 2014-07-31 16:41
162 | вул.Заслонова,13б | КТМ-103000036305/000 | ТМ ЦО від ТК411 до ж/б на вул.Заслонова,13Б | 8350 | 329.58 | 8020.42 | 2014-07-31 14:20
163 | вул.Ілліча,20а | КТМ-103000036306/000 | ТМ ЦО від ТК409/10 до ТК 409/10-3а (з урахуванням ТК ) біля ж/б на вул.Ілліча,20А | 22600 | 892.08 | 21707.92 | 2014-07-31 14:20
164 | пров.В.Донський | КТМ-103000036308/000 | ТМ ЦО та ГВП від ЦТП до ТК422/1 | 820 | 32.4 | 787.6 | 2014-07-31 14:20
165 | вул.Поліська,18 | КТМ-103000036307/000 | ТМ ЦО та ГВП від ТК 436/6-1А до ж/б на вул.Поліська,18 | 1620 | 63.99 | 1556.01 | 2014-07-31 14:20
166 | вул.Російька,47 | КТМ-103000036309/000 | ТМ ЦО та ГВП від ТК 422/1 до ТК 422/2 | 6260 | 247.14 | 6012.86 | 2014-07-31 14:20
167 | вул.Російька,47 | КТМ-103000036310/000 | ТМ ЦО та ГВП від ТК 422/2 до ж/б на вул.Російська,47 | 1410 | 55.62 | 1354.38 | 2014-07-31 14:20
168 | вул.Руднєва,1 | КТМ-103000036311/000 | ТМ ЦО та ГВП від ТК 422/2 до ТК 422/3 | 1760 | 69.48 | 1690.52 | 2014-07-31 14:20
169 | вул.Руднєва,1 | КТМ-103000036312/000 | ТМ ЦО та ГВП від ТК 422/3 до ж/б на п-ку Руднєва,1 | 10700 | 422.37 | 10277.63 | 2014-07-31 14:20
170 | вул.Руднєва,1а | КТМ-103000036313/000 | ТМ ЦО та ГВП від ТК 422/3 до ТК 422/4 | 8390 | 331.2 | 8058.8 | 2014-07-31 14:20
171 | вул.Руднєва,1а | КТМ-103000036314/000 | ТМ ЦО та ГВП від 422/4 до ж/б на п-ку Руднєва,1-а | 3660 | 144.45 | 3515.55 | 2014-07-31 14:20
172 | пров.В.Донський,2а | КТМ-103000036315/000 | ТМ ЦО та ГВП від 422/4 до ж/б на п-ку Волго-Донський,2а | 3660 | 144.45 | 3515.55 | 2014-07-31 14:20
173 | вул.Бориспільська,12 | КТМ-103000036316/000 | ТМ ЦО та ГВП від 422/4 до ж/б на вул.Бориспільська,12 | 9660 | 381.33 | 9278.67 | 2014-07-31 14:20
174 | пров.В.Донський,2 | КТМ-103000036317/000 | ТМ ЦО та ГВП від 422/1 до ж/б на п-ку Волго-Донський,2 | 1550 | 61.2 | 1488.8 | 2014-07-31 14:20
175 | вул.Бориспільська,12б | КТМ-103000036318/000 | ТМ ЦО та ГВП від ЦТП до ж/б по вул.Бориспільська,12б | 16300 | 643.41 | 15656.59 | 2014-07-31 14:20
176 | вул.Бориспілька,12 | КТМ-103000036319/000 | ТМ ЦО та ГВП від ІТП до ТК423/1 | 2150 | 84.87 | 2065.13 | 2014-07-31 14:20
177 | пров.В.Донський,1 | КТМ-103000036320/000 | ТМ ЦО та ГВП від ТК423/1 до ж/б на п-ку Волго-Донський,1 | 2810 | 110.88 | 2699.12 | 2014-07-31 14:20
178 | вул.Російська,82 | КТМ-103000036321/000 | ТМ ЦО та ГВП від ЦТП до ТК 419/6-2 | 7300 | 288.18 | 7011.82 | 2014-07-31 14:20
179 | вул.Російська,82 | КТМ-103000036322/000 | ТМ ЦО та ГВП від ТК 419/6-2 до ж/б на вул.Російська,82 (2*80мм,L=43м.п., 2*80мм,L=43м.п.) | 4030 | 159.12 | 3870.88 | 2014-07-31 14:20
180 | вул.Російська,82 | КТМ-103000036323/000 | ТМ ЦО та ГВП від ТК 419/6-2 до ж/б на вул.Російська,82а (2*80мм,L=7м.п., 2*80мм,L=7м.п.) | 660 | 26.01 | 633.99 | 2014-07-31 14:20
181 | вул.Російська,84 | КТМ-103000036324/000 | ТМ ЦО та ГВП від ТК 419/6-2 до ТК 419/6-3 | 3000 | 118.44 | 2881.56 | 2014-07-31 14:20
182 | вул.Російська,84 | КТМ-103000036325/000 | ТМ ЦО та ГВП від ТК 419/6-3 до ж/б на вул.Російська,84 | 2810 | 110.88 | 2699.12 | 2014-07-31 14:20
183 | вул. Російська, 76/4 | КТМ-103000036326/000 | ТМ ЦО та ГВП від ЦТП до ТК419/4-1 | 1110 | 43.83 | 1066.17 | 2014-07-31 14:20
184 | вул. Російська, 76/4 | КТМ-103000036327/000 | ТМ ЦО та ГВП від ТК419/4-1 до ж/б на вул.Російська,76/4 | 2120 | 83.7 | 2036.3 | 2014-07-31 14:20
185 | вул. Російська, 74-Б | КТМ-103000036328/000 | ТМ ЦО та ГВП від ЦТП до ТК 419/4-2 | 1660 | 65.52 | 1594.48 | 2014-07-31 14:20
186 | вул.В.Волгодонська,71/8 | КТМ-103000036329/000 | ТМ ЦО та ГВП від ТК 419/4-2 до ж/б на вул.Волго-Донській,71/8 | 3080 | 121.59 | 2958.41 | 2014-07-31 14:20
187 | пров. Волго-Донський, 6 | КТМ-103000036330/000 | ТМ ЦО та ГВП від ТК 419/4-2 до ТК 419/4-3 | 2650 | 104.58 | 2545.42 | 2014-07-31 14:20
188 | вул. Російська, 74-Б | КТМ-103000036331/000 | ТМ ЦО та ГВП від ТК 419/4-3 до ж/б на вул.Російська,74б | 610 | 24.12 | 585.88 | 2014-07-31 14:20
189 | вул. Російська, 74 | КТМ-103000036332/000 | ТМ ЦО та ГВП від ТК 419/4-3 до ТК 419/4-4 | 2650 | 104.58 | 2545.42 | 2014-07-31 14:20
190 | вул. Російська, 74 | КТМ-103000036333/000 | ТМ ЦО та ГВП від ТК 419/4-4 до ж/б на вул.Російська,74 | 3980 | 157.14 | 3822.86 | 2014-07-31 14:20
191 | вул. Волго-Донська, 69 | КТМ-103000036336/000 | ТМ ЦО та ГВП від ТК 419/4-4 до ТК 419/4-5 | 4240 | 167.4 | 4072.6 | 2014-07-31 14:21
192 | вул. Волго-Донська, 69 | КТМ-103000036337/000 | ТМ ЦО та ГВП від ТК 419/4-5 до ж/б на вул.Волго-Донській,69 | 2660 | 105.03 | 2554.97 | 2014-07-31 14:21
193 | вул. Волго-Донська, 67 | КТМ-103000036338/000 | ТМ ЦО та ГВП від ТК 419/4-5 до ТК 419/4-6 | 1870 | 73.8 | 1796.2 | 2014-07-31 14:21
194 | вул. Волго-Донська, 67 | КТМ-103000036340/000 | ТМ ЦО та ГВП від ТК 419/4-6 до ж/б на вул.Волго-Донській,67 | 4540 | 179.19 | 4360.81 | 2014-07-31 14:21
195 | вул. Волго-Донська, 66 | КТМ-103000036341/000 | ТМ ЦО та ГВП від ТК 419/4-4 до ТК 419/4-7 | 2980 | 117.63 | 2862.37 | 2014-07-31 14:21
196 | вул. Російська, 74а | КТМ-103000036342/000 | ТМ ЦО та ГВП від ТК 419/4-7 до ж/б на вул.Російська,74а | 370 | 14.58 | 355.42 | 2014-07-31 14:21
197 | вул. Російська, 72/3 | КТМ-103000036343/000 | ТМ ЦО та ГВП від ТК 419/4-7 до ТК 419/4-8 | 1750 | 69.12 | 1680.88 | 2014-07-31 14:21
198 | вул. Російська, 72/3 | КТМ-103000036344/000 | ТМ ЦО та ГВП від 419/4-8 до ж/б на вул.Російська,72/3 | 2150 | 84.87 | 2065.13 | 2014-07-31 14:21
199 | вул.Руднєва,5 | КТМ-103000036346/000 | ТМ ЦО та ГВП від 419/4-8 до ж/б на п-ку.Руднєва,5 | 750 | 29.61 | 720.39 | 2014-07-31 14:21
200 | вул. Волго-Донська, 65/7 | КТМ-103000036347/000 | ТМ ЦО та ГВП від 419/4-8 до ж/б на вул.Волго-Донській,65/7 | 3520 | 138.96 | 3381.04 | 2014-07-31 14:21
201 | вул. Волго-Донська, 73 | КТМ-103000036348/000 | ТМ ЦО та ГВП від 419/5-2 до ж/б на вул.Волго-Донській,73 | 1460 | 57.6 | 1402.4 | 2014-07-31 14:21
202 | вул. Волго-Донська, 75 | КТМ-103000036349/000 | ТМ ЦО та ГВП від 419/5-2 до ТК 419/5-3 | 4090 | 161.46 | 3928.54 | 2014-07-31 14:21
203 | вул. Волго-Донська, 75 | КТМ-103000036350/000 | ТМ ЦО та ГВП від ТК 419/5-3 до ж/б на вул.Волго-Донській,75 | 3140 | 123.93 | 3016.07 | 2014-07-31 14:21
204 | вул. Волго-Донська, 75 | КТМ-103000036352/000 | ТМ ЦО та ГВП від ТК 419/5-3 до ТК 419/5-4 | 5170 | 204.12 | 4965.88 | 2014-07-31 14:21
205 | вул. Волго-Донська, 17 | КТМ-103000036353/000 | ТМ ЦО та ГВП від ТК 419/5-4 до ж/б на п-ку.Волго-Донський,17 | 5130 | 202.5 | 4927.5 | 2014-07-31 14:21
206 | пров. Волго-Донський, 11 | КТМ-103000036354/000 | ТМ ЦО та ГВП від ЦТП до ТК 419/5-4 | 2930 | 115.65 | 2814.35 | 2014-07-31 14:21
207 | вул. Волго-Донська, 11/80 | КТМ-103000036355/000 | ТМ ЦО та ГВП від ЦТП до ж/б по п-ку Волго-Донському,11/80 | 4320 | 170.55 | 4149.45 | 2014-07-31 14:21
208 | вул. Волго-Донська, 13 | КТМ-103000036356/000 | ТМ ЦО та ГВП від ж/б по п-ку Волго-Донський,11/80 до ж/б по п-ку Волго-Донському,13 | 2580 | 101.88 | 2478.12 | 2014-07-31 14:21
209 | пров. Волго-Донський, 13 | КТМ-103000036357/000 | ТМ ЦО та ГВП від ж/б по п-ку Волго-Донський,13 до ж/б по п-ку Волго-Донському,15/117 | 2830 | 111.69 | 2718.31 | 2014-07-31 14:21
210 | вул.Руднєва,9а | КТМ-103000036358/000 | ТМ ЦО від ЦТП до будинку на п-ку Руднєва,9-а | 4900 | 193.41 | 4706.59 | 2014-07-31 14:21
211 | вул. Російська, 76 | КТМ-103000036359/000 | ТМ ЦО та ГВП від ЦТП до ТК 419/4-1-5 | 2050 | 80.91 | 1969.09 | 2014-07-31 14:21
212 | пров.В.Донський,14/115 | КТМ-103000036360/000 | ТМ ЦО та ГВП від ТК419/4-1-5 до ж/б на п-ку Волго-Донському,14/115 | 1380 | 54.45 | 1325.55 | 2014-07-31 14:21
213 | вул.Тростянецька,113 | КТМ-103000036361/000 | ТМ ЦО та ГВП від ТК419/4-1-5 до ж/б на вул.Тростянецькій,113 | 1850 | 72.99 | 1777.01 | 2014-07-31 14:21
214 | вул,Тростянецька,113 | КТМ-103000036363/000 | ТМ ЦО та ГВП від ж/б на вул.Тростянецькій,113 до ТК 419/4-1-6 | 5580 | 220.23 | 5359.77 | 2014-07-31 14:21
215 | вул,Тростянецька,111 | КТМ-103000036364/000 | ТМ ЦО та ГВП від ТК 419/4-1-6 до ж/б на вул.Тростянецькій,111 | 1580 | 62.37 | 1517.63 | 2014-07-31 14:21
216 | вул.Тростянецька,109 | КТМ-103000036365/000 | ТМ ЦО та ГВП від ТК 419/4-1-6 до ж/б на вул.Тростянецькій,109 | 5580 | 220.23 | 5359.77 | 2014-07-31 14:21
217 | вул.В.Донська,76 | КТМ-103000036366/000 | ТМ ЦО та ГВП від ЦТП до ж/б на вул.Волго-Донській,76 | 1320 | 52.11 | 1267.89 | 2014-07-31 14:21
218 | вул.В.Донська,76 | КТМ-103000036367/000 | ТМ ЦО та ГВП від ж/б на вул.Волго-Донській,76 до ТК 419/4-1-2 | 5170 | 204.12 | 4965.88 | 2014-07-31 14:21
219 | вул.В.Донська,74 | КТМ-103000036368/000 | ТМ ЦО та ГВП від ТК 419/4-1-2 до ж/б на вул.Волго-Донській,74 | 1410 | 55.62 | 1354.38 | 2014-07-31 14:21
220 | вул.В.Донська,72 | КТМ-103000036369/000 | ТМ ЦО та ГВП від ТК 419/4-1-2 до ж/б на вул.Волго-Донській,72 | 2580 | 101.88 | 2478.12 | 2014-07-31 14:21
221 | вул. Руднєва, 63 | КТМ-103000036370/000 | ТМ ЦО та ГВП від ЦТП до ТК 409/18-1а | 2340 | 92.34 | 2247.66 | 2014-07-31 14:21
222 | вул.Севастопольська,22 | КТМ-103000036371/000 | ТМ ЦО та ГВП від ТК 409/18-1а до ж/б на вул.Севастопольській,22 | 5080 | 200.52 | 4879.48 | 2014-07-31 14:21
223 | вул,Руднєва,49/20 | КТМ-103000036373/000 | ТМ ЦО та ГВП від ТК 409/18-1а до ж/б на вул.Руднєва,49/20 | 4500 | 177.66 | 4322.34 | 2014-07-31 14:21
224 | вул.Російська,58б | КТМ-103000036374/000 | ТМ ЦО від ТК413/3-2 до ІТП на вул.Російська,58б | 1970 | 77.76 | 1892.24 | 2014-07-31 14:21
225 | вул.Російська,58а | КТМ-103000036375/000 | ТМ ЦО та ГВП від ІТП до ж/б на вул.Російська,58а | 2620 | 103.41 | 2516.59 | 2014-07-31 14:21
226 | вул.Російська,60 | КТМ-103000036376/000 | ТМ ЦО від ТК413/3 до ЦТП на вул.Російська,60 | 3740 | 147.6 | 3592.4 | 2014-07-31 14:21
227 | вул.Російська,58 | КТМ-103000036378/000 | ТМ ЦО та ГВП від ЦТП до ж/б на вул.Російська,58 | 1870 | 73.8 | 1796.2 | 2014-07-31 14:21
228 | вул.Російська,58 | КТМ-103000036379/000 | ТМ ЦО та ГВП від ж/б на вул.Російська,58 до ТК413/3-3 | 8980 | 354.51 | 8625.49 | 2014-07-31 14:21
229 | вул.Російська,56 | КТМ-103000036380/000 | ТМ ЦО та ГВП від ТК413/3-3 до ж/б на вул.Російська,56 | 420 | 16.56 | 403.44 | 2014-07-31 14:21
230 | вул. Вереснева, 18/20 | КТМ-103000036381/000 | ТМ ЦО та ГВП від ЦТП до ТК 413/3-4 | 2330 | 91.98 | 2238.02 | 2014-07-31 14:21
231 | вул.Російська,62 | КТМ-103000036382/000 | ТМ ЦО та ГВП від ТК 413/3-4 до ж/б на вул.Російська,62 | 500 | 19.71 | 480.29 | 2014-07-31 14:21
232 | вул.Російська,64/16 | КТМ-103000036383/000 | ТМ ЦО та ГВП від ТК 413/3-4 до ж/б на вул.Російська,64/16 | 3330 | 131.49 | 3198.51 | 2014-07-31 14:21
233 | вул.Вереснева,5 | КТМ-103000036384/000 | ТМ ЦО від ТК 416/1 до ж/б на вул.Вересневій,5 | 3060 | 120.78 | 2939.22 | 2014-07-31 14:21
234 | вул. Волго-Донська, 58 | КТМ-103000036385/000 | ТМ ЦО та ГВП від ЦТП до ТК 409/19-4б-3 | 980 | 38.7 | 941.3 | 2014-07-31 14:21
235 | вул. Волго-Донська, 58 | КТМ-103000036386/000 | ТМ ЦО та ГВП від ТК 409/19-4б-3 до ТК 409/19-4б-1 | 1950 | 76.95 | 1873.05 | 2014-07-31 14:21
236 | вул.Санаторна, 27 | КТМ-103000036387/000 | ТМ ЦО та ГВП від ТК 409/19-4б-1 до ТК 409/19-4б-2 | 1760 | 69.48 | 1690.52 | 2014-07-31 14:21
237 | вул.Санаторна, 27 | КТМ-103000036388/000 | ТМ ЦО та ГВП від ТК 409/19-4б-2 до ж/б на вул.Санаторна,27 | 8170 | 322.47 | 7847.53 | 2014-07-31 14:21
238 | вул. Волго-Донська, 58 | КТМ-103000036389/000 | ТМ ЦО та ГВП від ТК 409/19-4б-1 до ж/б на вул.Волго-Донська,58 | 9260 | 365.49 | 8894.51 | 2014-07-31 14:21
239 | вул.Тростянецька, 51 | КТМ-103000036391/000 | ТМ ЦО та ГВП від ЦТП до ТК409/18-1б | 1120 | 44.19 | 1075.81 | 2014-07-31 14:21
240 | вул.Тростянецька, 51 | КТМ-103000036392/000 | ТМ ЦО та ГВП від ТК409/18-1б до ж/б на вул.Тростянецька,51 | 5850 | 230.94 | 5619.06 | 2014-07-31 14:21
241 | вул.Тростянецька, 53 | КТМ-103000036393/000 | ТМ ЦО та ГВП від ТК409/18-1б до ж/б на вул.Тростянецька,53 | 7440 | 293.67 | 7146.33 | 2014-07-31 14:21
242 | вул.Севастопольська,24 | КТМ-103000036394/000 | ТМ ЦО та ГВП від ж/б по вул.Тростянецька,53 до ж/б по вул.Севастопольська,24 | 2930 | 115.65 | 2814.35 | 2014-07-31 14:21
243 | вул.Севастопольська, 19 | КТМ-103000036396/000 | ТМ ЦО та ГВП від ЦТП до ТК409/19-1б-2 | 810 | 31.95 | 778.05 | 2014-07-31 14:21
244 | вул.Севастопольська,19 | КТМ-103000036398/000 | ТМ ЦО та ГВП від ТК409/19-1б-2 до ж/б на вул.Севастопольській,19 | 4540 | 179.19 | 4360.81 | 2014-07-31 14:21
245 | вул. Санаторная, 18 | КТМ-103000036399/000 | ТМ ЦО та ГВП від ТК409/19-1б-2 до ТК 409/19-1б-3 | 3340 | 131.85 | 3208.15 | 2014-07-31 14:21
246 | вул. Санаторная, 18 | КТМ-103000036401/000 | ТМ ЦО та ГВП від ТК409/19-1б-3 до ж/б на вул.Санаторна,18 | 14100 | 556.56 | 13543.44 | 2014-07-31 14:21
247 | вул. Санаторна, 23 | КТМ-103000036402/000 | ТМ ЦО та ГВП від ТК409/19-1б-3 до ТК 409/19-1б-4 | 15700 | 619.74 | 15080.26 | 2014-07-31 14:21
248 | вул. Санаторная, 23 | КТМ-103000036404/000 | ТМ ЦО та ГВП від ТК 409/19-1б-4 до ж/б на вул.Санаторна,23 | 470 | 18.54 | 451.46 | 2014-07-31 14:22
249 | вул.Севастопольська, 17 | КТМ-103000036405/000 | ТМ ЦО та ГВП від ТК 409/19-1б-2 до ж/б на вул.Севастопольська,17 | 26800 | 1057.86 | 25742.14 | 2014-07-31 14:22
250 | вул. Волго-Донська, 24-А | КТМ-103000036407/000 | ТМ ЦО та ГВП від ЦТП до ТК 409/19-2б-1 | 4760 | 187.92 | 4572.08 | 2014-07-31 14:22
251 | вул.Вереснева,24а | КТМ-103000036408/000 | ТМ ЦО та ГВП від ТК 409/19-2б-1 до ж/б на вул.Вереснева,24а | 1970 | 77.76 | 1892.24 | 2014-07-31 14:22
252 | вул.Руднєва,48 | КТМ-103000036410/000 | ТМ ЦО та ГВП від ТК 409/19-2б-1 до ж/б на вул.Руднєва,48 | 4580 | 180.81 | 4399.19 | 2014-07-31 14:22
253 | вул.Вереснева,9 | КТМ-103000036411/000 | ТМ ЦО від ТК416/2а до ІТП на вул.Вереснева,9 | 610 | 24.12 | 585.88 | 2014-07-31 14:22
254 | вул. Славгородська, 3/5 | КТМ-103000036412/000 | ТМ ЦО від ТК409/14-2 до ТК 409/14а | 6850 | 270.36 | 6579.64 | 2014-07-31 14:22
255 | вул.Російська,35 | КТМ-103000036415/000 | ТМ ГВП від ЦТП до ж/б по вул.Російська,35 | 3740 | 147.6 | 3592.4 | 2014-07-31 14:22
256 | вул.Вереснева,14/39 | КТМ-103000036418/000 | ТМ ГВП від ЦТП по вул.Російська,39/14 до ж/б на вул.Вереснева,14/39 | 1660 | 65.52 | 1594.48 | 2014-07-31 14:22
257 | вул.Російська,35 | КТМ-103000036420/000 | ТМ ЦО від ТК413/7 до ж/б по вул.Російська,35 | 240 | 9.45 | 230.55 | 2014-07-31 14:22
258 | вул.Севастопольська,18 | КТМ-103000036421/000 | ТМ ЦО та ГВП від ЦТП до ж/б по вул.Севастопольська,18 | 3980 | 157.14 | 3822.86 | 2014-07-31 14:22
259 | вул.Х.Ш.,59 | КТМ-103000036423/000 | ТМ ЦО та ГВП від ЦТП до ж/б Харківське шосе,59 (2*125мм, L=125м.п., 2*100мм,L=125м.п.) | 53100 | 2096.01 | 51003.99 | 2014-07-31 14:22
260 | вул.Х.Ш.,59 | КТМ-103000036425/000 | ТМ ЦО та ГВП від ЦТП до ж/б Харківське шосе,59 (2*80мм, L=30м.п., 2*80мм,L=30м.п.) | 11300 | 446.04 | 10853.96 | 2014-07-31 14:22
261 | вул.Х.Ш.,61 | КТМ-103000036427/000 | ТМ ЦО та ГВП від ЦТП до ж/б Харківське шосе,61 (2*125мм, L=205м.п., 2*100мм,L=205м.п.) | 87100 | 3438.18 | 83661.82 | 2014-07-31 14:22
262 | вул.Х.Ш.,61 | КТМ-103000036429/000 | ТМ ЦО та ГВП від ЦТП до ж/б Харківське шосе,61 (2*80мм, L=30м.п., 2*80мм,L=30м.п.) | 11300 | 446.04 | 10853.96 | 2014-07-31 14:22
263 | вул.Х.Ш.,63 | КТМ-103000036430/000 | ТМ ЦО та ГВП від ЦТП до ж/б Харківське шосе,63 (2*100мм, L=285м.п., 2*100мм,L=285м.п.) | 115000 | 4539.51 | 110460.49 | 2014-07-31 14:22
264 | вул.Х.Ш.,63 | КТМ-103000036431/000 | ТМ ЦО та ГВП від ЦТП до ж/б Харківське шосе,63 (2*80мм, L=25м.п., 2*80мм,L=25м.п.) | 9390 | 370.62 | 9019.38 | 2014-07-31 14:22
265 | вул.Х.Ш.,65 | КТМ-103000036432/000 | ТМ ЦО та ГВП від ЦТП до ж/б Харківське шосе,65 (2*100мм, L=285м.п., 2*100мм,L=285м.п.) | 115000 | 4539.51 | 110460.49 | 2014-07-31 14:22
266 | вул.Х.Ш.,65 | КТМ-103000036434/000 | ТМ ЦО та ГВП від ЦТП до ж/б Харківське шосе,65 (2*80мм, L=90м.п., 2*80мм,L=90м.п.) | 33800 | 1334.25 | 32465.75 | 2014-07-31 14:22
267 | вул.Тростянецька,47 | КТМ-103000036403/000 | ТМ ЦО від ЦТП до ж/б по вул.Тростянецька,47(1) | 1810 | 71.46 | 1738.54 | 2014-07-31 14:24
268 | вул.Тростянецька,47 | КТМ-103000036409/000 | ТМ ЦО та ГВП від ЦТП до ж/б по вул.Тростянецька,47(1) | 56300 | 2222.37 | 54077.63 | 2014-07-31 14:24
269 | вул.Тростянецька,47 | КТМ-103000036417/000 | ТМ ЦО від ЦТП до ж/б по вул.Тростянецька,47(2) | 13500 | 532.89 | 12967.11 | 2014-07-31 14:24
270 | вул.Тростянецька,47 | КТМ-103000036422/000 | ТМ ЦО та ГВП від ЦТП до ж/б по вул.Тростянецька,47(2) | 24800 | 978.93 | 23821.07 | 2014-07-31 14:24
271 | вул.Ілліча,21 | КТМ-103000036433/000 | ТМ ЦО від ІТП ж/б вул.Ілліча,19/10 до вул.Ілліча,21 | 1720 | 67.86 | 1652.14 | 2014-07-31 14:24
272 | вул.Новодарницька,12 | КТМ-103000036438/000 | ТМ ЦО від ІТП ж/б вул.Новодарницька,14 до вул. вул.Новодарницька,12 | 1660 | 65.52 | 1594.48 | 2014-07-31 14:24
273 | вул.Ілліча,22/15 | КТМ-103000036441/000 | ТМ ЦО від ІТП ж/б вул.Ілліча,20 до ж/б вул. вул.Ілліча,22/15 | 1750 | 69.12 | 1680.88 | 2014-07-31 14:24
274 | вул.Новодарницька,2а | КТМ-103000036457/000 | ТМ ЦО від ІТП ж/б вул.Новодарницька,2/17 до вул. вул.Новодарницька,2 а | 320 | 12.6 | 307.4 | 2014-07-31 14:24
275 | вул.Новодарницька,7 | КТМ-103000036461/000 | ТМ ЦО від ІТП ж/б вул.Новодарницька,5 до вул. Новодарницька,7 | 2240 | 88.38 | 2151.62 | 2014-07-31 14:24
276 | вул Новодарницька,13 | КТМ-103000036463/000 | ТМ ГВП від ІТП ж/б вул.Новодарницька,11 до вул. Новодарницька,13 | 3120 | 123.12 | 2996.88 | 2014-07-31 14:24
277 | вул.Ілліча,23 | КТМ-103000036467/000 | ТМ ЦО від ІТП ж/б вул.Ілліча,25/17 до вул.Ілліча,23 | 1750 | 69.12 | 1680.88 | 2014-07-31 14:24
278 | вул.Ялтинська,22 | КТМ-103000036470/000 | ТМ ЦО від ІТП ж/б вул.Ялтинська,24/23 до вул.Ялтинська,22 | 2620 | 103.41 | 2516.59 | 2014-07-31 14:24
279 | вул.Привокзальна,14а | КТМ-103000036472/000 | ТМ ЦО від ТК 409/4-8-1 ж/б вул.Привокзальна,14 а | 2670 | 105.39 | 2564.61 | 2014-07-31 14:24
280 | вул.Привокзальна,14а | КТМ-103000036473/000 | ТМ ГВП від ЦТП до ж/б вул.Привокзальна,14 а | 2670 | 105.39 | 2564.61 | 2014-07-31 14:24
281 | вул.Привокзальна,14а | КТМ-103000036475/000 | ТМ ЦО та ГВП від ЦТП до ж/б вул.Привокзальна,14 а | 3960 | 156.33 | 3803.67 | 2014-07-31 14:24
282 | вул.Сосюри,4 | КТМ-103000036478/000 | ТМ ЦО та ГВП від ТК до ЦТП ж/б вул.Сосюри,4 | 2320 | 91.62 | 2228.38 | 2014-07-31 14:24
283 | вул.Х.Ш.,61а | КТМ-103000036435/000 | ТМ ЦО від ЦТП до ж/б Харківське шосе,61а | 2190 | 86.49 | 2103.51 | 2014-07-31 14:22
284 | вул.Х.Ш.,61а | КТМ-103000036436/000 | ТМ ЦО та ГВП від ЦТП до ж/б Харківське шосе,61а | 14100 | 556.56 | 13543.44 | 2014-07-31 14:22
285 | вул.Х.Ш.63а | КТМ-103000036437/000 | ТМ ЦО від ЦТП до ж/б Харківське шосе,63а | 2300 | 90.81 | 2209.19 | 2014-07-31 14:22
286 | вул.Х.Ш.63а | КТМ-103000036439/000 | ТМ ЦО та ГВП від ЦТП до ж/б Харківське шосе,63а | 24600 | 971.01 | 23628.99 | 2014-07-31 14:22
287 | вул.Славгородська,8 | КТМ-103000036440/000 | ТМ ЦО від ЦТП до ж/б вул.Славгородська,8 | 27300 | 1077.66 | 26222.34 | 2014-07-31 14:22
288 | вул.Славгородська,8 | КТМ-103000036442/000 | ТМ ЦО та ГВП від ЦТП до ж/б вул.Славгородська,8 | 46700 | 1843.38 | 44856.62 | 2014-07-31 14:22
289 | вул.Славгородська,10 | КТМ-103000036443/000 | ТМ ЦО від ЦТП до ж/б вул.Славгородська,10 | 24900 | 982.89 | 23917.11 | 2014-07-31 14:22
290 | вул.Славгородська,10 | КТМ-103000036444/000 | ТМ ЦО та ГВП від ЦТП до ж/б вул.Славгородська,10 | 45800 | 1807.92 | 43992.08 | 2014-07-31 14:22
291 | вул.Тростянецька,12 | КТМ-103000036445/000 | ТМ ЦО від ЦТП до ж/б вул.Тростянецька,12 | 4200 | 165.78 | 4034.22 | 2014-07-31 14:22
292 | вул.Тростянецька,12 | КТМ-103000036446/000 | ТМ ЦО та ГВП від ЦТП до ж/б вул.Тростянецька,12 | 5810 | 229.32 | 5580.68 | 2014-07-31 14:22
293 | вул.Х.Ш.,51 | КТМ-103000036447/000 | ТМ ЦО та ГВП від ЦТП до ж/б Харківське шосе,51 | 15900 | 627.66 | 15272.34 | 2014-07-31 14:22
294 | вул.Х.Ш.,67а | КТМ-103000036449/000 | ТМ ЦО та ГВП від ЦТП до ж/б Харківське шосе,67а | 4580 | 180.81 | 4399.19 | 2014-07-31 14:22
295 | вул.Х.Ш.,51б | КТМ-103000036450/000 | ТМ ЦО та ГВП від ЦТП до ж/б Харківське шосе,51б | 16500 | 651.33 | 15848.67 | 2014-07-31 14:22
296 | вул.Х.Ш.,53а | КТМ-103000036451/000 | ТМ ЦО та ГВП від ЦТП до ж/б Харківське шосе,53а | 28400 | 1121.04 | 27278.96 | 2014-07-31 14:22
297 | вул.Славгородська,4 | КТМ-103000036452/000 | ТМ ЦО від ЦТП до ж/б вул.Славгородська,4 | 1730 | 68.31 | 1661.69 | 2014-07-31 14:22
298 | вул.Славгородська,4 | КТМ-103000036454/000 | ТМ ЦО та ГВП від ЦТП до ж/б вул.Славгородська,4 | 25700 | 1014.48 | 24685.52 | 2014-07-31 14:22
299 | вул.Х.Ш.,55 | КТМ-103000036456/000 | ТМ ЦО від ЦТП до ж/б Харківське шосе,55 | 430 | 17.01 | 412.99 | 2014-07-31 14:22
300 | вул.Х.Ш.,56 | КТМ-103000036458/000 | ТМ ЦО та ГВП від ЦТП до ж/б Харківське шосе,56 | 18300 | 722.34 | 17577.66 | 2014-07-31 14:22
301 | вул.Х.Ш.,55а | КТМ-103000036459/000 | ТМ ЦО від ЦТП до ж/б Харківське шосе,55а | 430 | 17.01 | 412.99 | 2014-07-31 14:22
302 | вул.Х.Ш.,55а | КТМ-103000036462/000 | ТМ ЦО та ГВП від ЦТП до ж/б Харківське шосе,55а | 18200 | 718.38 | 17481.62 | 2014-07-31 14:22
303 | вул.Севастопольська | КТМ-103000036466/000 | ТМ ЦО від буд.№14 до ж/б№16/27 на вул.Севастопольська | 690 | 27.27 | 662.73 | 2014-07-31 14:22
304 | вул.Сосюри,4 | КТМ-103000036480/000 | ТМ ЦО та ГВП від ТК до ЦТП ж/б вул.Сосюри,4 | 2150 | 84.87 | 2065.13 | 2014-07-31 14:22
305 | вул.Ілліча,12 | КТМ-103000036481/000 | ТМ ЦО яка проходить через в підвальне приміщення ж/б Ілліча,12 від ТК 409/7-1 ІТП | 1680 | 66.33 | 1613.67 | 2014-07-31 14:22
306 | вул. Крупської, 10 | КТМ-103000036482/000 | ТМ ЦО від ТК 409/3 до ТК 409/3-2 | 1870 | 73.8 | 1796.2 | 2014-07-31 14:22
307 | вул. Ялтинська, 10 | КТМ-103000036483/000 | ТМ ЦО та ГВП від ТК 409/3 до ТК 409/3-2 | 10800 | 426.33 | 10373.67 | 2014-07-31 14:22
308 | вул. Ялтинська, 8 | КТМ-103000036484/000 | ТМ ЦО від ТК 409/3-1б | 2620 | 103.41 | 2516.59 | 2014-07-31 14:22
309 | вул. Санаторна, 12 | КТМ-103000036485/000 | ТМ ЦО від ТК 409/7 до ТК 409/7-1а | 3510 | 138.51 | 3371.49 | 2014-07-31 14:22
310 | вул.Ілліча,7 | КТМ-103000036486/000 | ТМ ГВП від ж/б Ілліча,7 до ж/б Ілліча,7а | 1660 | 65.52 | 1594.48 | 2014-07-31 14:22
311 | вул.Ілліча,8 | КТМ-103000036487/000 | ТМ ЦО яка прохордить через підвальне приміщення ж/б Ілліча,8 від ТК 409/5-1 | 1110 | 43.83 | 1066.17 | 2014-07-31 14:22
312 | вул.Російська,13 | КТМ-103000036488/000 | ТМ ЦО від ІТП ж/б Російська,13 до ж/б Російська,11 | 1510 | 59.58 | 1450.42 | 2014-07-31 14:22
313 | вул. Крупської, 8 | КТМ-103000036489/000 | ТМ ЦО та ГВП від ТК 409/4-3-1 до ІТП ж/б Крупської,8 | 3850 | 152.01 | 3697.99 | 2014-07-31 14:22
314 | вул. Крупської, 10 | КТМ-103000036490/000 | ТМ ЦО та ГВП від ТК 409/4-3-2 до ІТП ж/б Крупської,10 | 2950 | 116.46 | 2833.54 | 2014-07-31 14:22
315 | вул. Заслонова, 13 | КТМ-103000036491/000 | ТМ ЦО від ТК 409/7-3 | 4360 | 172.08 | 4187.92 | 2014-07-31 14:22
316 | вул.Севастопольська,13 | КТМ-103000036492/000 | ТМ ЦО від буд.№13 до буд.№15/29 на вул.Севастопольська | 830 | 32.76 | 797.24 | 2014-07-31 14:22
317 | вул.Севастопольська,13 | КТМ-103000036493/000 | ТМ ЦО від буд.№13 до буд.№11/27 на вул.Севастопольська | 830 | 32.76 | 797.24 | 2014-07-31 14:22
318 | вул.Севастопольська,14 | КТМ-103000036494/000 | ТМ ЦО від буд.№14 до ж.буд.№12/22 на вул.Севастопольська | 740 | 29.25 | 710.75 | 2014-07-31 14:22
319 | вул.А.Атинська,39а | КТМ-103000036496/000 | ТМ ЦО від стіни насосної до стіни ТК-6 на вул.Алма-Атинська,39-А (будівельний,5) | 370 | 14.58 | 355.42 | 2014-08-18 08:13
320 | вул.Лебедєва,14а | КТМ-103000036497/000 | ТМ ЦО від зов.сторони стіни камери ТК-215/11 до зов.стіни ІТП ж/б на вул.Миколи Лебєдєва,14-А | 61300 | 2419.74 | 58880.26 | 2014-08-18 08:14
321 | вул.Лебедєва,14а | КТМ-103000036498/000 | ТМ ЦО від "Т" врізки мережі в ТК-215/11 до зов.стіни камери | 2320 | 91.62 | 2228.38 | 2014-08-18 08:15
322 | вул.Новаторів,22 | КТМ-103000036499/000 | ТМ ЦО від ТК--4-3а існ. до СТВП | 178000 | 7026.3 | 170973.7 | 2014-08-18 08:00
323 | БВР,21а | КТМ-103000036501/000 | ТМ ЦО бульв.Верховної Ради,21-а,21-б (теплокамери ТУ-2,ТУ-3) | 26300 | 1038.15 | 25261.85 | 2014-08-18 08:03
324 | БВР,21а | КТМ-103000036502/000 | ТМ ЦО бульв.Верховної Ради,21-а,21-б (теплокамери ТУ-2,ТУ-3) | 16400 | 647.37 | 15752.63 | 2014-08-18 08:04
325 | БВР,21а | КТМ-103000036503/000 | ТМ ЦО бульв.Верховної Ради,21-а,21-б (теплокамери ТУ-2,ТУ-3) | 52300 | 2064.51 | 50235.49 | 2014-08-18 08:05
326 | просп.Ю.Гагаріна, 13 | КТМ-103000036504/000 | ТМ ЦО просп.Ю.Гагаріна і Пожарського ТК-208а до ТК-208 | 131000 | 5171.04 | 125828.96 | 2014-08-18 08:06
327 | вул.Мініна,8 | КТМ-103000036505/000 | ТМ ЦО вул.Мініна,8 від ТК-213 до ж/б | 4150 | 163.8 | 3986.2 | 2014-08-18 08:07
328 | вул.Мініна,8 | КТМ-103000036506/000 | ТМ ЦО вул.Мініна,8 підвал | 16300 | 643.41 | 15656.59 | 2014-08-18 08:08
329 | вул.Мініна,8 | КТМ-103000036507/000 | ТМ ЦО вул.Мініна,8 від ж/б до УТ-1 | 62100 | 2451.33 | 59648.67 | 2014-08-18 08:09
330 | вул.Мініна,8 | КТМ-103000036508/000 | ТМ ЦО вул.Мініна,8 від УТ-1 до УТ-2 | 33900 | 1338.12 | 32561.88 | 2014-08-18 08:10
331 | вул.Мініна,8 | КТМ-103000036509/000 | ТМ ЦО вул.Мініна,8 від УТ-2 до УТ-3 | 38900 | 1535.49 | 37364.51 | 2014-08-18 08:11
332 | вул.Мініна,8 | КТМ-103000036510/000 | ТМ ЦО вул.Мініна,8 від УТ-3 до Ж/Б | 32400 | 1278.99 | 31121.01 | 2014-08-18 08:12
333 | вул.Краківська,13а | ТРМ-10300901112/000 | т/м ЦО від зов.стіни ТК215/3(проект.ВТ-3) до зов.стіни ж/б на вул.Краківській,13-А 133/225 12,41м | 29600 | 1387.53 | 28212.47 | 2011-04-19 10:00
334 | вул.Краківська,13б | ТРМ-10300901113/000 | т/м ЦО від зов.стіни ТК215/2-А(проектВТ-2) до зов.стіни ж/б на вул.Краківській,13-Б 133/225 7,22м | 18100 | 848.43 | 17251.57 | 2011-04-19 10:00
335 | вул.Російська,44 | ТРМ-10300710961/000 | т/мЦОвід зов.стін.окр.розт.ЦТПна вул.Російській,42/15до зов.ст.ж/б на вул.Російській,44 2д89/160-78м | 77100 | 4448.07 | 72651.93 | 2011-05-12 15:00
336 | вул.Х.Ш,21/5 | ТРМ-10300710962/000 | т/мЦО від зов.стінкиТК409/7-12-Б до зов.стіни окр.розт.ІТПна вул.Харківське шосе,21/5 2д133/225-113м | 433000 | 24980.76 | 408019.24 | 2011-05-12 16:00
337 | вул. Тростянецька, 8б | КТМ-106000000284/000 | ПЕРЕТВОРЮВАЧ ЧАСТОТИ ЭКТ4 Д1-40-50 УХЛ4 (В КОМПЛЕКТІ З ДАТЧИКОМ ТИСКУ MBS 1700-16 BAR) | 5240 | 436.68 | 4803.32 | 2014-01-30 10:14
338 | вул. Тростянецька, 8б | КТМ-106000000288/000 | ПЕРЕТВОРЮВАЧ ЧАСТОТИ ЭКТ4 Д1-63-50 УХЛ4 (В КОМПЛЕКТІ З ДАТЧИКОМ ТИСКУ MBS 1700-16 BAR) | 6270 | 522.54 | 5747.46 | 2014-01-30 10:16
339 | Бажана,5а | ТРМ-10300300260/004 | Прибудова до ЦТП окр. розт Бажана,5-А КЕТБ | 486000 | 19559.46 | 466440.54 | 2015-09-11 08:00
340 | Х.Ш.174б | ТРМ-10400300258/002 | Обладнання СТВП14 ЦТП Харк.шоссе174б | 43700 | 1927.98 | 41772.02 | 2012-12-10 10:00
341 | Х.Ш.21/1 | ТРМ-10300306245/002 | ЦТП вбуд Х.Ш.,21/1 ел.вуз+БН 2 часть | 16400 | 4100.01 | 12299.99 | 2010-08-25 09:54
342 | Х.Ш 21/3 | ТРМ-10300306249/002 | ЦТП вбуд Х.Ш,21/3 ел.вуз+БН 2 часть | 17200 | 4300.02 | 12899.98 | 2010-08-25 10:07
343 | вул.Новодарницька,30 | ТРМ-10300306271/002 | ІТП вбуд Ново-Дарницька, 30 ел.вуз+БН 2 часть | 17100 | 4275 | 12825 | 2010-08-25 10:18
344 | вул.Новодарницька,15/1 | ТРМ-10300306273/003 | ЦТП вбуд Ново-Дарницька,15/1а ел.вуз+ 2 часть | 14800 | 3699.99 | 11100.01 | 2010-08-25 10:25
345 | вул.Ялтинська,8 | ТРМ-10300306285/002 | ЦТП вбуд Ялтинська,8 ел.вуз+БН 2 часть | 17100 | 4275 | 12825 | 2010-08-25 11:22
346 | вул.Санаторна,5 | ТРМ-10300306292/002 | ІТП вбуд Санаторна,5 ел.вуз+БН 2 часть | 16800 | 4200.03 | 12599.97 | 2010-08-25 11:40
347 | вул.Заслонова,20 | ТРМ-10300306293/002 | ІТП вбуд Заслонова,20 ел.вуз+БН 2 часть | 17200 | 4300.02 | 12899.98 | 2010-08-25 11:52
348 | вул.А.Атинська,4а | ТРМ-10300306856/002 | ІТП окр.розт АЛМА-АТИНСЬКА 4-А ТЕП.САН.ЧАСТ. 2 часть | 39100 | 1172.97 | 37927.03 | 2010-08-25 13:35
349 | вул.Вереснева,12а | ТРМ-10300306995/002 | ІТП окр.розт ОКР.РОЗТ.БОЙЛ.ВЕРЕСНЕВА 12а 2 часть | 18400 | 530.73 | 17869.27 | 2010-08-25 16:33
350 | Возєднання,16 б | ТРМ-10300300002/008 | ЦТП окр.розт Воз"єднання16б СТВП будiвельна частина з обладнанням 2 часть | 1030000 | 22720.59 | 1007279.41 | 2010-08-28 09:24
351 | вул.Руднєва,34 | ТРМ-10300300009/002 | ІТП окр.розт на вул.Руднєва, 34 КЕТБ3 2 часть | 2860 | 268.11 | 2591.89 | 2010-08-28 09:33
352 | вул.Сосоницька,10 | ТРМ-10300300029/003 | iТП окр.розт Сосницкая10 КЕТБ 2 часть | 1020 | 27.36 | 992.64 | 2010-08-28 09:58
353 | вул. Астраханська, 5 | ТРМ-10300300030/004 | Індивідуальний тепловий пункт (ІТП) 2 часть | 1580 | 42.3 | 1537.7 | 2010-08-28 10:01
354 | Новаторів,9 | ТРМ-10300300037/002 | ІТП окр.розт по вул.Новаторів, 9 СТВП будiвельна частина з обладнанням 2част. | 49400 | 1852.47 | 47547.53 | 2010-08-28 10:04
355 | вул.Пражзька,21/2 | ТРМ-10300300039/002 | ЦТП окр.розт Пражская 21/2 КЕТБ-2 будiвельна частина з обладнанням 2 часть | 62500 | 2038.05 | 60461.95 | 2010-08-28 10:10
356 | вул.челябинська,9б | ТРМ-10300300045/004 | ЦТП окр.розт Челябинская 9б будiвельна частина з обладнанням КЕТБ-3 3 часть | 19400 | 2909.97 | 16490.03 | 2010-08-14 11:23
357 | вул.О.Мільчакова,3а | ТРМ-10300300049/003 | ЦТП окр.розт Мильчакова Олександра,3а КЕТБ-3 будiвельна частина з обладнанням 2 часть | 26500 | 3312.54 | 23187.46 | 2010-08-28 10:41
358 | Туманяна,3 | КТМ-103000000003/000 | ТМ ЦО від місця врізки в ТК 622/14(існ.) до зовніш.стінки жит.будинку на вул.Ованеса Туманяна,3 | 187000 | 7791.66 | 179208.34 | 2013-03-29 10:00
359 | вул. Поліська, 2 | ТМ -10300031466/000 | ТМ ЦО від ТК434/9 до ТК434/9-3; від ТК434/9-3 до ТК434/9-7; від ТК434/-7 до ТК434/9-10 | 1290000 | 56911.77 | 1233088.23 | 2012-08-17 14:00
360 | вул.Чернігівська,51 | КТМ-103000031448/000 | т/м ЦО від ТК-222/18а(ВТ-1) до зов.стіни гуртожиткапо вул.Чернігівська,51 2d=57/125 l-26.5м | 14700 | 612.54 | 14087.46 | 2013-11-21 16:56
361 | вул.Ревуцького,11 | КТМ-103000036788/000 | Т/м Ревуцького,11 від ТК 533/3-3-1 до ТК 533/3-3-1-1,ЦОДу57/125,2Ду159/250;ГВПДу140/180Ду90/125;110м | 432000 | 17052.66 | 414947.34 | 2014-12-09 15:00
362 | вул.Ревуцького,11 | КТМ-103000036790/000 | т/м Ревуцького,11від ТК 533/3-3-3доТК 533/3-3-4 ЦО2Ø108/200,2Ø108/200;ГВП Ø110/145,Ø75/110;130м | 511000 | 20171.07 | 490828.93 | 2014-12-09 15:00
363 | вул.Ревуцького,11 | КТМ-103000036792/000 | від ТК 533/3-3-1-2 до ж/б Ревуцького,11-Г, ЦО 2Ø89/160;ГВП Ø90/125, Ø63/100; 54м | 141000 | 5565.78 | 135434.22 | 2014-12-09 16:00
364 | вул. Попудренка, 44 | КТМ-103000036830/000 | Магістральна теплова мережа 2Ду-800,L-391,6 м.п. від точки А до ТК-911 | 3460000 | 129750.03 | 3330249.97 | 2015-01-15 12:00
365 | вул.тампере,10 | ТРМ-10300901118/000 | т/м ГВП від зов.стінк.ТК208/18-5 до зов.стінк. ж/б№10 на вул.Тампере 2d 50/90 2.9м | 4430 | 207.63 | 4222.37 | 2011-12-09 10:00
366 | вул.Тампере,10 | ТРМ-10300901119/000 | т/м ЦО від зов.стінки ТК208/18-5 до зов.стінки ж/б №10 на вул.Тампере, 2d 57/125 2,9м | 4430 | 207.63 | 4222.37 | 2011-12-09 10:00
367 | вул.Тростянецька,6б | ТРМ-10300711008/000 | т/мЦО від ТК539/3-2-3 до ж/б на вул.Тростянецькій,6-Б 2D89 19,6м | 100 | 4.41 | 95.59 | 2012-11-12 10:20
368 | вул.Тростянецька,6б | ТРМ-10300711009/000 | т/м ГВП від ТК 539/3-2-3 до ж/б на вул.Тростянецька,6-Б D100/65 19,6м | 100 | 4.41 | 95.59 | 2012-11-12 10:20
369 | вул.Тростянецька,6а | ТРМ-10300711010/000 | т/м ЦО від ТК539/3-2-3 до ж/б на вул.Тростянецька,6-А 2D89 52м | 250 | 11.07 | 238.93 | 2012-11-12 10:30
370 | вул.Тростянецька,6а | ТРМ-10300711011/000 | т/м ГВП від ТК539/3-2-3 до ж/б на вул.Тростянецька,6-А 2D100/65 52м | 250 | 11.07 | 238.93 | 2012-11-12 10:40
371 | Х.Ш.158 | ТРМ-10300711012/000 | т/м ЦО від ТК539/3-7-3 до ТК539/3-7-4 на вул.Харківському шосе,158 2D108 39,8м | 210 | 9.27 | 200.73 | 2012-11-12 11:00
372 | Х.Ш.158 | ТРМ-10300711013/000 | т/м ГВП выд ТК539/3-7-3 до ТК539/3-7-4 на вул.Харківське шосе,158 D100/80 39.8м | 210 | 9.27 | 200.73 | 2012-11-12 10:40
373 | вул.Тростянецька,8б | ТРМ-10300711014/000 | т/м ЦО від ТК539/3-2-1 до ТК539/3-2-2 у бік ж/б на вул.Тростянецька,8-Б 2D159 34м 2D133 34м | 480 | 21.15 | 458.85 | 2012-11-12 11:20
374 | вул.Тростянецька,8б | ТРМ-10300711015/000 | т/м ГВП від ТК539/3-2-1 до ТК539/3-2-2 у бік ж/б на вул.Тростянецька,8-Б D 200/150 34м | 240 | 10.62 | 229.38 | 2012-11-12 11:25
375 | вул.Тростянецька,6а | ТРМ-10300711016/000 | т/м ЦО від ТК539/3-2-2 до ТК539/3-2-3 у бік ж/б на вул.Тростянецька,6-Б,6-А 2D108 24м | 130 | 5.76 | 124.24 | 2012-11-12 11:10
376 | вул.Тростянецька,6а | ТРМ-10300711017/000 | т/м ГВП від ТК539/3-2-2 до ТК539/3-2-3 у бік ж/б на вул.Тростянецька,6-Б,6-А D100/80 24м | 130 | 5.76 | 124.24 | 2012-11-12 11:00
377 | вул.А.Атинська,36 | КТМ-10300000001/000 | ТМ ЦО від ТК-1(ТК404/8А-4А-2) до ТК-10(ТК404/8А-4А) жит.кварталу на вул.Алма-Атинській | 830000 | 36617.67 | 793382.33 | 2012-11-21 11:00
378 | вул.А.Атинська,36 | КТМ-103000034886/000 | ТМ ЦО від ТК 404/8в-1 до гуртожитку по вул.Алма-Атинська,36-А | 510 | 20.16 | 489.84 | 2014-06-27 10:34
379 | вул.Сімферопольська,10 | КТМ-103000034890/000 | ТМ ЦО вул.Сімферопольська,10 від ТК-409/7-7б до ЗНЗ №105 | 560 | 22.14 | 537.86 | 2014-06-27 10:35
380 | вул.Ялтинська,13 | КТМ-103000034895/000 | ТМ ЦО вул.Ялтинська,13 від ТК-411/8-2 до ЗНЗ №127 | 10000 | 394.74 | 9605.26 | 2014-06-27 10:36
381 | вул.Російська,45 | КТМ-103000034896/000 | ТМ ЦО вул.Російська,45 від ТК-419/2 до бойлерної | 490 | 19.35 | 470.65 | 2014-06-27 10:37
382 | вул.Російська,45 | КТМ-103000034898/000 | ТМ ЦО від бойлерної до ЗНЗ№160 (вул.Російська,45) | 1810 | 71.46 | 1738.54 | 2014-06-27 10:38
383 | вул.Поліська,9 | КТМ-103000034900/000 | ТМ ЦО пров.Поліський,9 від ТК-434/2-1 до ЗНЗ №217 | 3560 | 140.49 | 3419.51 | 2014-06-27 10:39
384 | вул.Тростянецька,7г | КТМ-103000034902/000 | ТМ ЦО вул.Тростянецька,7-г від ТК-535/2а-15 до ЗНЗ № 284 | 33500 | 1322.37 | 32177.63 | 2014-06-27 10:40
385 | вул.Славгородська,14 | КТМ-103000034904/000 | ТМ ЦО вул.Славгородська,14 від СТВС-12УЖГ"Господар"Харківське шосе,61-б до ЗНЗ №289 | 21600 | 852.66 | 20747.34 | 2014-06-27 10:41
386 | вул.Ревуцького,13а | КТМ-103000034905/000 | ТМ ЦО вул.Ревуцького,13-а від ТК-536а/3-1-4 (СЕВС-76) до гімн. №290 | 89900 | 3548.7 | 86351.3 | 2014-06-27 10:42
387 | вул.Тростянецька,19 | КТМ-103000034907/000 | ТМ ЦО вул.Тростянецька,19 від ТК-409/1-1а до бойлерної | 4890 | 193.05 | 4696.95 | 2014-06-27 10:43
388 | вул. Тростянецька, 19 | КТМ-103000034908/000 | ТМ ЦО від бойлерної до ЗНЗ №291 ( вул.Тростянецька,19) | 12400 | 489.51 | 11910.49 | 2014-06-27 10:44
389 | вул.Заслонова,14 | КТМ-103000034909/000 | ТМ ЦО вул.Заслонова,14 від ТК-409/7 до ДЮЦ | 650 | 25.65 | 624.35 | 2014-06-27 10:45
390 | Х.Ш.121/3 | КТМ-103000034911/000 | ТМ ЦО Харківське шосе,121/3 від ТК-409/28 до бойлерної | 8020 | 316.62 | 7703.38 | 2014-06-27 10:46
391 | Х.Ш.121/3 | КТМ-103000034912/000 | ТМ ЦО та ГВП Харківське шосе,121/3 від бойлерної до учб.корпусу інт.№12 | 10300 | 406.62 | 9893.38 | 2014-06-27 10:47
392 | Х.Ш.121/3 | КТМ-103000034913/000 | ТМ ЦО та ГВП Харківське шосе,121/3 від бойлерної до спальн. корпусу інт.№12 | 9770 | 385.65 | 9384.35 | 2014-06-27 10:48
393 | вул.Ілліча,15 | КТМ-103000034915/000 | ТМ ЦО вул.Ілліча,15 від ТК-409/7-1а до ЦТТМ | 2120 | 83.7 | 2036.3 | 2014-06-27 10:49
394 | вул.Ревуцького,19а | КТМ-103000034917/000 | ТМ ЦО та ГВП вул.Ревуцького,19-а від ТК-536а/4-23 до ДНЗ №290 | 26100 | 1030.23 | 25069.77 | 2014-06-27 10:50
395 | Поліська,5/1 | КТМ-103000034919/000 | ТМ ЦО пров.Поліський,5/1 від ТК-436/3-6-1 до ДНЗ №99 | 5440 | 214.74 | 5225.26 | 2014-06-27 10:51
396 | Х.Ш.55б | КТМ-103000034921/000 | ТМ ЦО Харківське шосе,55-б від ТК-409/26-11-1-1 до ШДС"Радосинь" (д/з №133) | 2350 | 92.79 | 2257.21 | 2014-06-27 10:52
397 | вул.Ревуцького,7б | КТМ-103000034923/000 | ТМ ЦО вул.Ревуцького,7-б від ТК-536а/3-1-8 до ДНЗ №138 | 42300 | 1669.77 | 40630.23 | 2014-06-27 10:53
398 | вул.Вереснева,5а | КТМ-103000034926/000 | ТМ ЦО вул.Вереснева,5-а від ТК-416/2 до ДНЗ №148 (Ду 2*100) | 50 | 1.98 | 48.02 | 2014-06-27 10:54
399 | вул.Вереснева,5а | КТМ-103000034927/000 | ТМ ЦО вул.Вереснева,5-а від ТК-416/2 до ДНЗ №148 (Ду 2*76) | 50 | 1.98 | 48.02 | 2014-06-27 10:55
400 | вул.Вереснева,5а | КТМ-103000034929/000 | ТМ ЦО вул.Вереснева,5-а від ТК-416/2 до ДНЗ №148 (Ду 2*57) | 6080 | 240.03 | 5839.97 | 2014-06-27 10:56
401 | вул.Сормовська,5 | КТМ-103000034932/000 | ТМ ЦО вул.Сормовська,5 від ТК-409/5-3-1 до ДНЗ №385 | 2810 | 110.88 | 2699.12 | 2014-06-27 10:57
402 | вул Заслонова,10 | КТМ-103000034934/000 | ТМ ЦО вул.Заслонова,10 від ТК-409/7-1а до ДНЗ №256 | 1520 | 60.03 | 1459.97 | 2014-06-27 10:58
403 | вул. Ялтинська,10/14 | КТМ-103000034935/000 | ТМ ЦО вул.Ялтинська,10/14 від ТК-409/5 до ДНЗ №275 | 3450 | 136.17 | 3313.83 | 2014-06-27 10:59
404 | вул. Ялтинська,10/14 | КТМ-103000034937/000 | ТМ ЦО від ТК житл. буд. по вул.Ялтинській,10/14 до басейну ДНЗ №275 | 1950 | 76.95 | 1873.05 | 2014-06-27 11:00
405 | вул.Бориспільська,28/1 | КТМ-103000034939/000 | ТМ ЦО та ГВП вул.Бориспільська,28/1 від ЦТП по вул.Бориспільській,28 до ДНЗ №652 | 2170 | 85.68 | 2084.32 | 2014-06-27 11:01
406 | вул.Тростянецька,7б | КТМ-103000034941/000 | ТМ ЦО вул.Тростянецька,7-б від ТК-535/2а-9 до ШДС"Горобинка" (д/з №779) | 16600 | 655.29 | 15944.71 | 2014-06-27 11:02
407 | вул.Тростянецька,3а | КТМ-103000034943/000 | ТМ ЦО вул.Тростянецька,3-а від ТК-536а/4-15а до ДНЗ №800 | 71900 | 2838.15 | 69061.85 | 2014-06-27 11:03
408 | вул.Славгородська,12 | КТМ-103000034946/000 | ТМ ЦО вул.Славгородська,12 від ТК-409/26-3-3 до ДНЗ№805 | 50700 | 2001.33 | 48698.67 | 2014-06-27 11:04
409 | санаторна,5а | КТМ-103000034947/000 | ТМ ЦО вул.Санаторна,5-а від ТК-413/3 до ДНЗ №367 | 1650 | 65.16 | 1584.84 | 2014-06-27 11:05
410 | вул.Бориспільська,51 | КТМ-103000034949/000 | ТМ ЦО вул.Бориспільська,51 від ЦТП по вул.Бориспільській,43 (від ЖКО з-ду№135) до ДНЗ№807 | 10900 | 430.29 | 10469.71 | 2014-06-27 11:06
411 | вул.В.Донська,77 | КТМ-103000034951/000 | ТМ ЦО вул.Волго-Донська,77 від ТК-419/6-5 до басейну | 2600 | 102.6 | 2497.4 | 2014-06-27 11:07
412 | вул.В.Донська,77 | КТМ-103000034952/000 | ТМ ЦО вул.Волго-Донська,77 від ТК-419-6-6 до ДНЗ №678 | 6960 | 274.77 | 6685.23 | 2014-06-27 11:08
413 | вул.Сімферопольська,6 | КТМ-103000034955/000 | ТМ ЦО вул.Сімферопольська,6 від ТК-409/4-7-1 до ДНЗ №787 | 19000 | 749.97 | 18250.03 | 2014-06-27 11:09
414 | вул.Вербицького,28г | КТМ-103000034957/000 | ТМ ЦО вул.Вербицького,28-г від ТК-552/3 до гімназії №237 | 3060 | 120.78 | 2939.22 | 2014-06-27 11:10
415 | Бажана,7є | КТМ-103000034961/000 | ТМ ЦО та ГВП просп.Бажана,7-є від ТК-555/10-3 до ДНЗ №741 (поч.№237) | 2180 | 86.04 | 2093.96 | 2014-06-27 11:11
416 | вул.Вербицького,26в | КТМ-103000034965/000 | ТМ ЦО вул.Вербицького,26-в від ТК-552/5 до ЗНЗ №255 | 8300 | 327.6 | 7972.4 | 2014-06-27 11:12
417 | вул.Вербицького,7а | КТМ-103000034967/000 | ТМ ЦО вул.Вербицького,7 від ТК-543/3-15 до гімназії №261 | 14000 | 552.6 | 13447.4 | 2014-06-27 11:13
418 | вул.Вербицького,14г | КТМ-103000034969/000 | ТМ ЦО вул.Вербицького,14-г від ТК-546/4-2 до ЗНЗ №266 | 8940 | 352.89 | 8587.11 | 2014-06-27 11:14
419 | вул.Вербицького,7а | КТМ-103000034971/000 | ТМ ЦО вул.Вербицького,7-а від ТК-539/6 до гімназії №267 | 3550 | 140.13 | 3409.87 | 2014-06-27 11:15
420 | Х.Ш.168 | КТМ-103000034973/000 | ТМ ЦО Харківське шосе,168-і від ТК-4 до ЗНЗ №274 | 24600 | 971.01 | 23628.99 | 2014-06-27 11:16
421 | вул.Декабристів,8а | КТМ-103000034975/000 | ТМ ЦО вул.Декабристів,8-а від ТК-546/4-11 до ЗНЗ№302 | 45500 | 1796.04 | 43703.96 | 2014-06-27 11:17
422 | вул.Декабристів,8а | КТМ-103000034978/000 | ТМ ЦО вул.Декабристів,8-а від ТК до басейну | 3140 | 123.93 | 3016.07 | 2014-06-27 11:18
423 | вул.Вірменська,7 | КТМ-103000034981/000 | ТМ ЦО вул.Верменська,7 від ТК-555/1-2 до ліцею "Інтелект" | 2720 | 107.37 | 2612.63 | 2014-06-27 11:19
424 | Бажана,7є | КТМ-103000034982/000 | ТМ ЦО просп.Бажана,7-а від ТК-552/12-2 до ДНЗ №59 | 10300 | 406.62 | 9893.38 | 2014-06-27 11:20
425 | вул.Тростянецька,8а | КТМ-103000034983/000 | ТМ ЦО вул.Тростянецька,8-а від ТК 539/3-2-2-6 до ДНЗ №248 | 14800 | 584.19 | 14215.81 | 2014-06-27 11:21
426 | вул.Декабристів,6а | КТМ-103000034984/000 | ТМ ЦО вул.Декабристів, 6-а від ТК-546/4-9-10 до ДНЗ №250 | 1660 | 65.52 | 1594.48 | 2014-06-27 11:23
427 | Бажана,9в | КТМ-103000034986/000 | ТМ ЦО просп.Бажана,9-є від ТК-555/7-6 до ДНЗ №696 | 6450 | 254.61 | 6195.39 | 2014-06-27 11:24
428 | вул.Вербицького,17б | КТМ-103000034988/000 | ТМ ЦО вул.Вербицького,17-б від ТК-557/5 до ДНЗ №773 | 2530 | 99.9 | 2430.1 | 2014-06-27 11:25
429 | вул.Вербицького,9в | КТМ-103000034989/000 | ТМ ЦО вул.Вербицького,9-в від ТК-549/3-2 до ДНЗ №774 | 5390 | 212.76 | 5177.24 | 2014-06-27 11:26
430 | вул.Вербицького,9в | КТМ-103000034991/000 | ТМ ЦО та ГВП вул.Вербицького,9-і від ТК-539/6-4 до ДНЗ №108 | 8620 | 340.29 | 8279.71 | 2014-06-27 11:27
431 | вул.Руднєва,63 | КТМ-103000034993/000 | ТМ ЦО вул.Руднєва,63 від ТК-409/18-1а до ДНЗ №634 | 2780 | 109.71 | 2670.29 | 2014-06-27 11:28
432 | вул.Р.Окіпної,7 | КТМ-103000035098/000 | ТМ ЦО та ГВП вул.Р.Окіпної,7 | 2860 | 112.86 | 2747.14 | 2014-06-25 14:06
433 | вул.М.Раскової,8а | КТМ-103000035100/000 | ТМ ЦО та ГВП вул.М.Раскової,8а | 1410 | 55.62 | 1354.38 | 2014-06-25 14:07
434 | вул.Хорольська,19 | КТМ-103000035105/000 | ТМ ЦО на вул.Хорольська,19 від ТК-404/3-9-5 до школи №42 | 9680 | 382.14 | 9297.86 | 2014-06-25 14:10
435 | вул.А.Атинська,113 | КТМ-103000035106/000 | ТМ ЦО на вул.Алма-Атинська,113 від ТК-404/26а-1 до школи №11 та майстерні 2Ду108 L=215м.п. | 11400 | 450 | 10950 | 2014-06-25 14:11
436 | вул.А.Атинська,113 | КТМ-103000035109/000 | ТМ ЦО на вул.Алма-Атинська,113 від ТК-404/26а-1 до школи №11 та майстерні 2Ду57 L=147м.п. | 6410 | 252.99 | 6157.01 | 2014-06-25 14:12
437 | вул.Челябинська,5 | КТМ-103000035110/000 | ТМ ЦО на вул.Челябінська,5 від ТК-622/28-5 до школи №65 | 3170 | 125.1 | 3044.9 | 2014-06-25 14:13
438 | вул.Червоноткацька,12 | КТМ-103000035111/000 | ТМ ЦО на вул.Червоноткацька,12 від ТК-210/6-а до школи №99 | 45200 | 1784.25 | 43415.75 | 2014-06-25 14:14
439 | вул.Червоноткацька,12 | КТМ-103000035112/000 | ТМ ЦО на вул.Червоноткацька,12 від школи №99 до майстерні | 8440 | 333.18 | 8106.82 | 2014-06-25 14:15
440 | Гагаріна,19 | КТМ-103000035113/000 | ТМ ЦО на просп.Гагаріна,19 від ТК-212/6 до сп.школи №129 | 5020 | 198.18 | 4821.82 | 2014-06-25 14:16
441 | Гагаріна,19 | КТМ-103000035114/000 | ТМ ЦО на просп.Гагаріна,19 від ТК до майстерні | 1100 | 43.38 | 1056.62 | 2014-06-25 14:17
442 | вул.А.Атинська,89 | КТМ-103000035115/000 | ТМ ЦО на вул.Алма-Атинська,89 від ж/б 93 до сер.шк. №103 | 12200 | 481.59 | 11718.41 | 2014-06-25 14:18
443 | вул.А.Атинська,89 | КТМ-103000035116/000 | ТМ ЦО на вул.Алма-Атинська,89 від ТК до їдальні, від шк. до майстерні | 3380 | 133.38 | 3246.62 | 2014-06-25 14:19
444 | Празька,14 | КТМ-103000035118/000 | ТМ ЦО на вул.Празька,14 від ТК-304/3 до бойлерної | 3750 | 148.05 | 3601.95 | 2014-06-25 14:20
445 | Празька,14 | КТМ-103000035119/000 | ТМ ЦО та ГВП на вул.Празька,14 від бойлерної до сер.шк. №126 | 3560 | 140.49 | 3419.51 | 2014-06-25 14:21
446 | Празька,14 | КТМ-103000035120/000 | ТМ ЦО на вул.Празька,14 від бойлерної до теплиці | 1870 | 73.8 | 1796.2 | 2014-06-25 14:22
447 | вул.Будівельників,37 | КТМ-103000035122/000 | ТМ ЦО на вул.Будівельників,37 від ТК-216/7-2 до сер.шк.№148 | 2860 | 112.86 | 2747.14 | 2014-06-25 14:23
448 | Гагаріна,11 | КТМ-103000035123/000 | ТМ ЦО на просп.Гагаріна,11 від ТК-209/1-а до бойлерної | 1350 | 53.28 | 1296.72 | 2014-06-25 14:24
449 | БВР,15а | КТМ-103000035124/000 | ТМ ЦО на бульв.Верховної Ради,15а від ТК-210/6-3 до навч.закл. | 870 | 34.38 | 835.62 | 2014-06-25 14:25
450 | вул.Празька,4а | КТМ-103000035125/000 | ТМ ЦО та ГВП на вул.Празька,4а від ТК-307/6б до навч.закл.№446 | 5990 | 236.43 | 5753.57 | 2014-06-25 14:26
451 | вул.Празька,31а | КТМ-103000035126/000 | ТМ ЦО на вул.Празька,31а від ТК-404/7 до навч.закл.№455 | 2760 | 108.99 | 2651.01 | 2014-06-25 14:27
452 | Гагаріна,9а | КТМ-103000035127/000 | ТМ ЦО та ГВП на просп.Гагаріна,9а від ТК-208/1-1 до навч.закл.№554 від ж/б Гагаріна,9 | 3860 | 152.37 | 3707.63 | 2014-06-25 14:28
453 | вул.Челябінська,9а | КТМ-103000035128/000 | ТМ ЦО на вул.Челябинська,9а від ТК-622/28-8 до навч.закл.№616 | 1690 | 66.69 | 1623.31 | 2014-06-25 14:30
454 | вул.Челябінська,9а | КТМ-103000035129/000 | ТМ ЦО на вул.Челябинська,9а від навч.закл.№616 до господарчого блоку | 1790 | 70.65 | 1719.35 | 2014-06-25 14:31
455 | вул.Сосницька,8 | КТМ-103000035130/000 | ТМ ЦО на вул.Сосницька,8 від ТК-404/3-9-5 до навч.закл.№619 | 3000 | 118.44 | 2881.56 | 2014-06-25 14:32
456 | вул.Краківська,4а | КТМ-103000035131/000 | ТМ ЦО на вул.Краківська,4а від ТК-216/5-2-1 до навч.закл.№633 | 2430 | 95.94 | 2334.06 | 2014-06-25 14:33
457 | вул.Празька,20а | КТМ-103000035132/000 | ТМ ЦО та ГВП на вул.Празька,20а від ТК (від бойлера Празька,18а) до закл.№675 | 6550 | 258.57 | 6291.43 | 2014-06-25 14:34
458 | вул.Луначарського,24б | КТМ-103000035134/000 | ТМ ЦО та ГВП на вул.Луначарського,24б від ТК-622/31-8 до навч.закл. №691 | 5530 | 218.25 | 5311.75 | 2014-06-25 14:35
459 | вул.Рогозівська,4 | КТМ-103000035135/000 | ТМ ЦО на вул.Рогозівська,4 від ТК-404/18а-1 до навч.закл. №700 | 2870 | 113.31 | 2756.69 | 2014-06-25 14:36
460 | вул.Марганецька,26а | КТМ-103000035136/000 | ТМ ЦО та ГВП на вул.Марганецька,26а від ТК-404/18а-4-2 до навч.закл. №701 | 5120 | 202.14 | 4917.86 | 2014-06-25 14:37
461 | вул.А.Атинська,111а | КТМ-103000035137/000 | ТМ ЦО на вул.Алма-Атинська,111а від ТК-404/21а-2 до навч.закл. №702 | 3600 | 142.11 | 3457.89 | 2014-06-25 14:38
462 | вул.Рогозівська,10а | КТМ-103000035138/000 | ТМ ЦО на вул.Рогозівська,10а від ТК-404/18а-3 до навч.закл. №703 | 29600 | 1168.38 | 28431.62 | 2014-06-25 14:39
463 | Кауновська,2 | КТМ-103000035139/000 | ТМ ЦО на вул.Каунаська,2 від ТК-308/2а до спец.шк.№66 | 7610 | 300.42 | 7309.58 | 2014-06-25 14:40
464 | вул.Березнева,5 | КТМ-103000035140/000 | ТМ ЦО та ГВП на вул.Березнева,5 від ТК-309/3-2б до вузла приєднання до спец.шк.№31 | 11400 | 450 | 10950 | 2014-06-25 14:42
465 | вул.Р.Окіпної,6 | КТМ-103000035142/000 | ТМ ЦО на вул.Р.Окіпної,6 від ж/б Окіпної,9 до спец.шк.№128 | 8390 | 331.2 | 8058.8 | 2014-06-25 14:44
466 | Миру,11 | КТМ-103000035143/000 | ТМ ЦО та ГВП на вул.Миру,11 від ТК-208-6а-6 до спец.шк.№146 | 740 | 29.25 | 710.75 | 2014-06-25 14:45
467 | Х.Ш.16/1 | КТМ-103000035145/000 | ТМ ЦО на Харківське шосе,16/1 від ТК-309/2б до навч.закл.№474 | 3450 | 136.17 | 3313.83 | 2014-06-25 14:46
468 | Флоренції,7 | КТМ-103000035146/000 | ТМ ЦО та ГВП на вул.Флоренції,7 від ж/б Флоренції,12а до навч.закл.№559 | 6500 | 256.59 | 6243.41 | 2014-06-25 14:47
469 | Флоренції,3 | КТМ-103000035147/000 | ТМ ЦО на вул.Флоренції,3 від ТК-622/19-3 до навч.закл.№582 | 3300 | 130.23 | 3169.77 | 2014-06-25 14:48
470 | вул.Плеханова,2 | КТМ-103000035148/000 | ТМ ЦО та ГВП на вул.Плеханова,2 від ТК-624/15-4 до навч.закл.№125 | 3330 | 131.49 | 3198.51 | 2014-06-25 14:49
471 | вул.Гроднинська,11б | КТМ-103000035150/000 | ТМ ЦО на вул.Гроднинська,11б від ТК-404/10б до навч.закл.№680 СЗШ№42п | 6410 | 252.99 | 6157.01 | 2014-06-25 14:50
472 | вул.М.Слобідська,2а | КТМ-103000035151/000 | ТМ ЦО на вул.Микільсько-Слобідська,2а від ТК-622/30-7 до навч. закл.№617 | 2280 | 90 | 2190 | 2014-06-25 14:51
473 | Гагаріна,11 | КТМ-103000035155/000 | ТМ ЦО та ГВП на просп.Гагаріна,11 від бойлерної до сп.шк.№176 | 1690 | 66.69 | 1623.31 | 2014-06-25 14:53
474 | вул.Будівльників,11 | КТМ-103000035156/000 | ТМ ЦО на вул.Будівельників,10 від ж/б по Верховної Ради,16 до бойлерної | 2530 | 99.9 | 2430.1 | 2014-06-25 14:54
475 | вул.Будівльників,10 | КТМ-103000035157/000 | ТМ ЦО та ГВП на вул.Будівельників,10 від бойлерної до сер.шк.№188 | 1690 | 66.69 | 1623.31 | 2014-06-25 14:55
476 | Луначарського,5а | КТМ-103000035158/000 | ТМ ЦО та ГВП на вул.Луначарського,5а від бойлерної вул.Луначарського,5а до коледжу | 47500 | 1874.97 | 45625.03 | 2014-06-25 14:56
477 | вул.Краківська,20 | КТМ-103000035159/000 | ТМ ЦО на вул.Краківська,20 від ТК-213б/2 до нав.комб."Зміна" | 4660 | 183.96 | 4476.04 | 2014-06-25 14:57
478 | бул.Праці,4б | КТМ-103000035160/000 | ТМ ЦО на бульв.Праці,4б від ТК-213а/6 до шк.дит.сад "Струмочок" | 3940 | 155.52 | 3784.48 | 2014-06-25 14:58
479 | вул.Попудренко,24 | КТМ-103000035161/000 | ТМ ЦО на вул.Попудренка,24 від ТК-216/4-2 до навч.закл. №184 | 2600 | 102.6 | 2497.4 | 2014-06-25 15:00
480 | Пожарського,4 | КТМ-103000035162/000 | ТМ ЦО на вул.Пожарського,4 від ТК-212/1-а до навч.закл.№243 | 6410 | 252.99 | 6157.01 | 2014-06-25 15:01
481 | вул.червоноткацька,17б | КТМ-103000035163/000 | ТМ ЦО на вул.Червоноткацька,17б від ТК-216/5-4 до ТК-216/5-5 до навч.закл.№244 | 3980 | 157.14 | 3822.86 | 2014-06-25 15:02
482 | Гагаріна,20а | КТМ-103000035164/000 | ТМ ЦО на просп.Гагаріна,20а від ТК-206/4 до навч.закл.№319 | 980 | 38.7 | 941.3 | 2014-06-25 15:03
483 | вул.бажова,6а | КТМ-103000035165/000 | ТМ ЦО на вул.Бажова,6а від ТК-213/7а-1 до навч.закл.№261 | 2170 | 85.68 | 2084.32 | 2014-06-25 15:04
484 | вул.бажова,6а | КТМ-103000035166/000 | ТМ ГВП на вул.Бажова,6а до навч.закл.№261 від бойлера ж/б бульв.Праці,1 | 3380 | 133.38 | 3246.62 | 2014-06-25 15:05
485 | БВР,20а | КТМ-103000035167/000 | ТМ ЦО на бульв.Верховної Ради,20а від ТК-209/3 до навч.закл.№368 | 2930 | 115.65 | 2814.35 | 2014-06-25 15:06
486 | БВР,20а | КТМ-103000035168/000 | ТМ ГВП на бульв.Верховної Ради,20а від бойлера Верх.Ради,22б до навч.закл.№368 | 1860 | 73.44 | 1786.56 | 2014-06-25 15:07
487 | вул.Будівельників,24а | КТМ-103000035169/000 | ТМ ЦО на вул.Будівельників,24а від ТК-210/6-1 до навч.закл.№337 | 4140 | 163.44 | 3976.56 | 2014-06-25 15:08
488 | Гагаріна,17а | КТМ-103000035170/000 | ТМ ЦО на просп.Гагаріна,17а від ТК-209/1б до навч.закл.№380 | 2950 | 116.46 | 2833.54 | 2014-06-25 15:09
489 | пр-т Возєднання,12а | КТМ-103000035172/000 | ТМ ЦО та ГВП на просп.Воззєднання,12а від ТК-208/16-1 до спец.шк.№167 | 6550 | 258.57 | 6291.43 | 2014-06-25 15:10
490 | вул.Туманяна,2 | КТМ-103000035173/000 | ТМ ЦО та ГВП на вул.Туманяна,2 від бойлерної Плеханова,4б до ліцею №208 | 8440 | 333.18 | 8106.82 | 2014-06-25 15:11
491 | вул.Туманяна,2 | КТМ-103000035174/000 | ТМ ЦО та ГВП на вул.Туманяна,2 від проміжної ТК до навчальних класів | 1360 | 53.67 | 1306.33 | 2014-06-25 15:12
492 | вул.Туманяна,2 | КТМ-103000035176/000 | ТМ ЦО та ГВП вул.Туманяна,2 від проміжної ТК до їдальні | 1670 | 65.88 | 1604.12 | 2014-06-25 15:13
493 | вул.Тампере,10/1 | КТМ-103000035177/000 | ТМ ЦО та ГВП на вул.Тампере,10/1 від ТК-208/18-5 до вечір.шк.№4 | 5670 | 223.83 | 5446.17 | 2014-06-25 15:14
494 | вул.Тампере,9 | КТМ-103000035178/000 | ТМ ЦО вул.Тампере,9 від ТК-208/18-10 до технічного ліцею | 4580 | 180.81 | 4399.19 | 2014-06-25 15:15
495 | Миру,2/3а | КТМ-103000035179/000 | ТМ ЦО та ГВП на просп.Миру,2/3а від ТК-208/13-1 до дит.юн.центру | 3910 | 154.35 | 3755.65 | 2014-06-25 15:16
496 | Миру,6а | КТМ-103000035180/000 | ТМ ЦО та ГВП на просп.Миру,6а від ТК-208/12-1 до управління освіти | 3910 | 154.35 | 3755.65 | 2014-06-25 15:17
497 | вул.Тампере,7а | КТМ-103000035181/000 | ТМ ЦО та ГВП на вул.Тампере,7а від ТК-208/23-2 до технологічного ліцею | 66400 | 2621.07 | 63778.93 | 2014-06-25 15:18
498 | Миру,5а | КТМ-103000035182/000 | ТМ ЦО та ГВП на просп.Миру,5а від ТК-208/14-1 до навч.закл.№297 | 2600 | 102.6 | 2497.4 | 2014-06-25 15:19
499 | вул.Тампере,2а | КТМ-103000035183/000 | ТМ ЦО та ГВП на вул.Тампере,2а від ТК-208/19-1б до навч.закл.№296 | 5020 | 198.18 | 4821.82 | 2014-06-25 15:20
500 | вул.Гашека,5 | КТМ-103000035184/000 | ТМ ЦО та ГВП на вул.Гашека,5 від ТК-308/2-1 до навч.закл.№192 | 3350 | 132.21 | 3217.79 | 2014-06-25 15:21
501 | вул.Плеханова,6 | КТМ-103000035185/000 | ТМ ЦО та ГВП на вул.Плеханова,6 ТМ-6 від ж/б Плеханова,4а до навч.закл.№220 | 7140 | 281.88 | 6858.12 | 2014-06-25 15:20
502 | пр-т Возєднання,10а | КТМ-103000035186/000 | ТМ ЦО та ГВП на просп.Воззєднання,10а від ТК-208/17 до навч.закл.№167 | 930 | 36.72 | 893.28 | 2014-06-25 15:23
503 | вул.Тампере,3а | КТМ-103000035192/000 | ТМ ЦО та ГВП на вул.Тампере,3а від ТК-208/24 до навч.закл.№311 | 6730 | 265.68 | 6464.32 | 2014-06-25 15:24
504 | вул.Тампере,14а | КТМ-103000035194/000 | ТМ ЦО на вул.Тампере,14а від ТК-208/6а-9-2 до навч.закл.№352 | 2910 | 114.84 | 2795.16 | 2014-06-25 15:25
505 | вул.Тампере,17а | КТМ-103000035195/000 | ТМ ЦО та ГВП на вул.Тампере,17а від ТК-208/18-16 до навч.закл.№361 | 5900 | 232.92 | 5667.08 | 2014-06-25 15:26
506 | вул.Гашека,6а | КТМ-103000035196/000 | ТМ ЦО та ГВП на вул.Гашека,6а від ТК-309/1-1 до навч.закл.№412 | 3850 | 152.01 | 3697.99 | 2014-06-25 15:27
507 | пр-т Возєднання,3а | КТМ-103000035197/000 | ТМ ЦО та ГВП на просп.Воззєднання,3а від ТК-308/7-1 до навч.закл.№427 | 7100 | 280.26 | 6819.74 | 2014-06-25 15:28
508 | Х.Ш.21/5 | КТМ-103000035199/000 | ТМ ЦО та ГВП на просп.Миру,10 від ТК-210/7 до навч.закл.№445 | 11100 | 438.12 | 10661.88 | 2014-06-25 15:29
509 | Х.Ш.21/5 | КТМ-103000035202/000 | ТМ ЦО Харківське шосе,21/5 від зовн.стіниТК409/7-12Б до зовн.стіни окр.розт.ІТП ТК409/7-12Б L=113,5 | 130000 | 5131.62 | 124868.38 | 2014-06-27 08:00
510 | бул.Праці,5 | КТМ-103000035203/000 | ТМ ЦО Харківське шосе,21/5 від зовн.стіниТК409/7-12Б до зовн.стіни окр.розт.ІТП ТК409/7-12Б L=78м.п | 73800 | 2913.12 | 70886.88 | 2014-06-27 08:01
511 | бул.Праці,5 | КТМ-103000035204/000 | ТМ ЦО від зовн.стіни ТК216/3 до зовн.стіни жилого будинку на бульв.Праці,5 ТК216/3 L=36,0м.п. | 32100 | 1267.11 | 30832.89 | 2014-06-27 08:02
512 | Гродненська,1/35 | КТМ-103000035205/000 | ТМ ЦО від зовн.стіни ТК216/3 до зовн.стіни жилого будинку на бульв.Праці,5 ТК216/3 L=2,0м.п. | 2290 | 90.36 | 2199.64 | 2014-06-27 08:03
513 | Гродненська,1/35 | КТМ-103000035207/000 | ТМЦОтаГВП від зовн.стіни вбуд.ЦТП в буд.на вул.Гродненській,1/35 дозовн.стіни ж/б на вул.Празькій,33 | 92700 | 3659.22 | 89040.78 | 2014-06-27 08:04
514 | Гродненська,1/35 | КТМ-103000035209/000 | ТМ ГВП від зовн.стіни вбуд.ЦТП в буд.на вул.Гродненській,1/35 до зовн.стіни ж/б на вул.Празькій,33 | 11200 | 442.08 | 10757.92 | 2014-06-27 08:05
515 | вул.Празька,18а | КТМ-103000035210/000 | ТМ ЦО та ГВП від зовн.стіни окр.розт.ЦТП до зовн.стіни жилого буд. на вул.Празькій,18-А | 52500 | 2072.34 | 50427.66 | 2014-06-27 08:06
516 | вул.Празька,18а | КТМ-103000035212/000 | ТМ ГВП від зовн.стіниокр.розт.ЦТП до зовн.стіни жилого буд.на вул.Празькій,18-А | 41300 | 1630.26 | 39669.74 | 2014-06-27 08:07
517 | вул.Вереснева,9 | КТМ-103000035215/000 | ТМ ЦО та ГВП вул.Вереснева,9 від БН до ж/б | 7010 | 276.75 | 6733.25 | 2014-06-27 08:09
518 | вул.Новодарницька,27а | КТМ-103000035216/000 | ТМ ЦО вул.Новодарницька,27-а від ТК-413/3/1 до ж/б | 1540 | 60.75 | 1479.25 | 2014-06-27 08:10
519 | вул.Горлівська,38/40 | КТМ-103000035217/000 | ТМ ЦО та ГВП вул.Горлівська,38/40 від БН до ж/б | 5350 | 211.17 | 5138.83 | 2014-06-27 08:11
520 | Х.Ш.21/5 | КТМ-103000035219/000 | ТМ ЦО та ГВП Харківське шосе,21/5 від БН до ж/б | 4060 | 160.29 | 3899.71 | 2014-06-27 08:13
521 | вул.Російська,45 | КТМ-103000035220/000 | ТМ ЦО та ГВП вул.Російська,44 від ж/б Російська,42 до ж/б №44 | 1120 | 44.19 | 1075.81 | 2014-06-27 08:14
522 | Двінська,1 | КТМ-103000035234/000 | ТМ ЦО вул.Двінська,1 до бойлерної | 4550 | 179.64 | 4370.36 | 2014-06-27 13:00
523 | Двінська,1/3 | КТМ-103000035242/000 | ТМ ЦО вул.Двінська,3/5 | 4930 | 194.58 | 4735.42 | 2014-06-27 13:01
524 | вул.А.Атинська,36 | КТМ-103000035243/000 | ТМ ЦО вул.Алма-Атинська,36 | 3840 | 151.56 | 3688.44 | 2014-06-27 13:02
525 | вул.Машиністівська,1б | КТМ-103000035244/000 | ТМ ЦО та ГВП вул.Машиністівська,1б | 1740 | 68.67 | 1671.33 | 2014-06-27 13:03
526 | вул.Машиністівська,2б | КТМ-103000035245/000 | ТМ ЦО та ГВП вул.Машиністівська,2б | 2950 | 116.46 | 2833.54 | 2014-06-27 13:04
527 | Двінська,3/5 | КТМ-103000035246/000 | ТМ ЦО вул.Двінська,3/5 від ж/б №1а до підстанції | 2360 | 93.15 | 2266.85 | 2014-06-27 13:05
528 | БВР,14в | КТМ-103000035248/000 | ТМ ЦО від ТК-210/4 до житлового будинку на бульварі Верховної Ради,14-В | 127000 | 5013.18 | 121986.82 | 2014-06-27 13:06
529 | Х.Ш.150/15 | КТМ-103000035251/000 | ТМ ЦО від ТК-535/5А до житлового будинку на Харківському шосе,150/15 | 43600 | 1721.07 | 41878.93 | 2014-06-27 13:07
530 | Х.Ш.56 | КТМ-103000035254/000 | ТМ ЦО від ТК-529А до ЦТП жилбудинку на Харківському шосе,56 | 125000 | 4934.25 | 120065.75 | 2014-06-27 13:08
531 | Х.Ш.58а | КТМ-103000035256/000 | ТМ ЦО від ТК-532А-1 до жилбудинку на Харківському шосе,58-А | 2900 | 114.48 | 2785.52 | 2014-06-27 13:09
532 | М.Слобідська,4в | КТМ-103000035265/000 | ТМ ЦО від ТК-622/27-2 до жилбудинку на вул.Микільсько-Слобідська,4-В (буд.№2) | 7100 | 280.26 | 6819.74 | 2014-06-27 13:12
533 | вул.Горлівська,124/3 | КТМ-103000035347/000 | ТМ ЦО та ГВП на вул.Горлівська,124/3 ЦО2*108мм L =40м.п ГВП 100/65мм L=40м.п. | 25300 | 998.67 | 24301.33 | 2014-06-27 08:36
534 | вул.Горлівська,124/3 | КТМ-103000035348/000 | ТМ ЦО та ГВП на вул.Горлівська,124/3 ЦО2*76мм L =11,00м.п ГВП 65/40мм L=11,00м.п. | 5420 | 213.93 | 5206.07 | 2014-06-27 08:37
535 | вул.Горлівська,38/40 | КТМ-103000035349/000 | ТМ ЦО на вул.Бориспільська,3 | 7350 | 290.16 | 7059.84 | 2014-06-27 08:38
536 | пр-т Возєднання,5а | КТМ-103000035351/000 | ТМ ЦО на вул.Воззєднання,5-А | 9950 | 392.76 | 9557.24 | 2014-06-27 08:39
537 | вул.Тампере,8а | КТМ-103000035353/000 | ТМ ЦО та ГВП на вул.Тампере,8-А | 27700 | 1093.41 | 26606.59 | 2014-06-27 08:40
538 | вул.Вербицького,1 | КТМ-103000000006/000 | ТМ ЦО від точки врізки в ТК 543 до зовнішньої стінки камери на вул.Вербицького,1 | 90 | 3.78 | 86.22 | 2013-05-22 16:00
539 | вул. С.Лазо, 5б | КТМ-103000031920/000 | ТМ ЦО від ТК-404/12а-1 до ТК-1(ТК404/12а-1А) | 54100 | 2135.52 | 51964.48 | 2014-05-19 15:15
540 | вул. Алма-Атинська, 95 | КТМ-103000031921/000 | ТМ ЦО від ТК-1 (ТК-404/12а-1А) ТК-404/12а-2-2 | 96700 | 3817.08 | 92882.92 | 2014-05-19 15:16
541 | вул.С.Лазо ,6 | КТМ-103000031924/000 | ТМ ЦО та ГВП від ТК-404/12а-2-2 до ТК-404/12а-3-5 | 173000 | 6828.93 | 166171.07 | 2014-05-19 15:17
542 | вул. Макаренка, 5 | КТМ-103000031926/000 | ТМ ЦО та ГВП від ТК-404/12а-3-5 до ТК-404/12а-3-4 | 81500 | 3217.14 | 78282.86 | 2014-05-19 15:18
543 | вул. Алма-Атинська, 97/1 | КТМ-103000031928/000 | ТМ ЦО та ГВП від ТК-404/12а-3-4 до ТК-404/12а-3-2 | 57000 | 2250 | 54750 | 2014-05-19 15:19
544 | вул.С.Лазо ,6 | КТМ-103000031929/000 | ТМ ЦО від ТК-404/12а-3-2 до ЦТП (вул.Лазо,6) | 34700 | 1369.71 | 33330.29 | 2014-05-19 15:20
545 | вул.С.Лазо ,6 | КТМ-103000031931/000 | ТМ ГВП від ТК-404/12а-3-2 до ТК-404/12а-3- 3 до ЦТП (вул.Лазо,6) | 26000 | 1026.33 | 24973.67 | 2014-05-19 15:21
546 | вул. Алма-Атинська,95 | КТМ-103000031934/000 | ТМ ЦО та ГВП від ТК-404/12а-3-5 до ТК-2 (ТК-404/12а-3-5А) | 42400 | 1673.67 | 40726.33 | 2014-05-19 15:22
547 | вул.С.Лазо ,6 | КТМ-103000031936/000 | ТМ ЦО та ГВП від ТК-2 (ТК-404/12а-3-5А) до ТК-404/12а-4-1 | 27800 | 1097.37 | 26702.63 | 2014-05-19 15:23
548 | вул.С.Лазо ,6 | КТМ-103000031939/000 | ТМ ЦО від ТК-404/12а-4-1 до ж/б на вул.Лазо,6 | 33300 | 1314.45 | 31985.55 | 2014-05-19 15:24
549 | вул.С.Лазо ,6а | КТМ-103000031940/000 | ТМ ЦО від ТК-2 (ТК-404/12а-3-5А) до ж/б на вул.Лазо,6А | 7330 | 289.35 | 7040.65 | 2014-05-19 15:25
550 | вул. Макаренка, 1а | КТМ-103000031942/000 | ТМ ЦО від ТК-404/12а-3-5 до ж/б на вул.Макаренко,1А | 22100 | 872.37 | 21227.63 | 2014-05-19 15:26
551 | вул. Червоноткацька, 33/10 | КТМ-103000032469/000 | Від ТК215/4-2 до ТК215/4-2-1 | 1360 | 53.67 | 1306.33 | 2014-05-14 15:00
552 | вул. Червоноткацька, 33/10 | КТМ-103000032470/000 | Від ТК215/4-2-1 до жилого будинку на вул. Червоноткацькій, 33/10 | 2560 | 101.07 | 2458.93 | 2014-05-14 15:00
553 | вул.Краківська,26/8 | КТМ-103000032471/000 | Тепломережа від ТК215/5-4 до жилого будинку на вул. Краківській, 26/8 | 1540 | 60.75 | 1479.25 | 2014-05-14 15:00
554 | вул. Краківська, 24/15 | КТМ-103000032473/000 | Від ТК215/5-2 до ТК215/5-2-1 | 2040 | 80.55 | 1959.45 | 2014-05-14 15:00
555 | вул. Мініна, 12 | КТМ-103000032474/000 | Від ТК215/5-2-1 до ТК215/5-2-2 | 3280 | 129.51 | 3150.49 | 2014-05-14 15:00
556 | вул.Лебедєва,11 | КТМ-103000032475/000 | Від ТК215/5-2-2 до жилого будинку на вул. Миколи Лебедєва, 11 | 1430 | 56.43 | 1373.57 | 2014-05-14 15:00
557 | просп. Возз'єднання, 4 | КТМ-103000032476/000 | Від ТК208/14-3 до ТК208/14-4 | 1440 | 56.88 | 1383.12 | 2014-05-14 15:00
558 | вул. Шліхтера, 6 | КТМ-103000032477/000 | Від ТК208/25 - ТК208/26 | 1890 | 74.61 | 1815.39 | 2014-05-14 15:00
559 | вул.Тампере,13б | КТМ-103000032478/000 | Тепломережа від ЦТП жилого будинку на вул. Тампере, 13-б до ТК 208/18-12 | 1380 | 54.45 | 1325.55 | 2014-05-14 15:00
560 | пр-т Воз'єднання, 9 в | КТМ-103000032479/000 | Від ТК208/16 до ТК208/17 | 4880 | 192.6 | 4687.4 | 2014-05-14 15:00
561 | просп. Возз'єднання, 16-Б | КТМ-103000032480/000 | Від ТК208/17 до ТК208/17а | 8280 | 326.88 | 7953.12 | 2014-05-14 15:00
562 | просп. Возз'єднання, 16-Б | КТМ-103000032481/000 | Від ТК208/17а до СТВП жилого будинку на вул. Возз'єднання, 166 | 3910 | 154.35 | 3755.65 | 2014-05-14 15:00
563 | просп. Возз'єднання, 16 | КТМ-103000032482/000 | Тепломережа від ТК208/17а до ТК208/18 | 34200 | 1350 | 32850 | 2014-05-14 15:00
564 | просп. Возз'єднання, 16-Б | КТМ-103000032483/000 | Тепломережа від ТК208/18 до СТВП жилого будинку на вул. Возз'єднання, 16-б | 12000 | 473.67 | 11526.33 | 2014-05-14 15:00
565 | вул Краківська,11 | КТМ-103000032484/000 | Тепломережа ТП жилого будинку вул. Бажова, 10- вул. Краківська, 11 | 1130 | 44.64 | 1085.36 | 2014-05-14 15:00
566 | вул.В.Донська,66б | КТМ-103000032842/000 | Тепломережа від ТК409/5 до бойлерної на вул. Волго-Донській, 66-б | 7200 | 284.22 | 6915.78 | 2014-05-14 15:00
567 | вул.Ревуцького,9 | КТМ-103000032843/000 | Тепломережа від ТК-536а/3-3-2 до БПО на вул. Ревуцького, 9 | 22800 | 900 | 21900 | 2014-05-14 15:00
568 | вул.Вербицького,16 | КТМ-103000032844/000 | Тепломережа від ТК-546/7-4 до БПО на вул. Архітектора Вербицького, 16 | 1070 | 42.21 | 1027.79 | 2014-05-14 15:00
569 | вул. Вербицького,18 | КТМ-103000032845/000 | ТК-546/7-2 до ТК-546/7-4 на вул. Архітектора Вербицького, 18 | 4530 | 178.83 | 4351.17 | 2014-05-14 15:00
570 | вул Вербицького,11а | КТМ-103000032847/000 | Тепломережа від ТК-549/3-2 до жилого будинку на вул. Архітектора Вербицького, 11-а | 1040 | 41.04 | 998.96 | 2014-05-14 15:00
571 | вул.Севастопольська,5 | КТМ-103000032848/000 | Тепломережа від ТК 411/4 до будинку на вул. Севастопольській, 5 | 3050 | 120.42 | 2929.58 | 2014-05-14 15:00
572 | вул.Севастопольська,7/13 | КТМ-103000032849/000 | Тепломережа від будинку на вул. Севастопольській, 7/13 до ТК 414/5 | 1350 | 53.28 | 1296.72 | 2014-05-14 15:00
573 | вул. Тростянецька, 8-Б | КТМ-103000032850/000 | СЕВП-144 від ТК-539/3-2-1 до ТК-539/3-2-2 | 1150 | 45.36 | 1104.64 | 2014-05-14 15:00
574 | вул. Тростянецька, 8-Б | КТМ-103000032851/000 | СЕВП-144 від ТК-539/3-2-1 до ТК-539/3-2-2 | 1090 | 43.02 | 1046.98 | 2014-05-14 15:00
575 | вул Вербицького,11а | КТМ-103000032853/000 | Тепломережа вул. Вербицького, 11-а від ТК-549/3-2 до зовнішньої стіни будинку | 1040 | 41.04 | 998.96 | 2014-05-14 15:00
576 | вул Ілліча,7 | КТМ-103000032854/000 | Тепломережа від ТК-409/4-3 до зовнішньої стіни жилого будинку на вул. Ілліча, 7 | 3170 | 125.1 | 3044.9 | 2014-05-14 15:00
577 | вул Крупської,8а | КТМ-103000032855/000 | Тепломережа від ТК-409/4-2 до зовнішньої стіни жилого будинку на вул. Крупської, 8-а | 1990 | 78.57 | 1911.43 | 2014-05-14 15:00
578 | вул. ялтинська,8/1 | КТМ-103000032856/000 | Тепломережа від ТК409/4-3-1б до зовнішньої стіни жилого будинку на вул. Ялтинській, 8/1 | 1390 | 54.9 | 1335.1 | 2014-05-14 15:00
579 | вул Ялтинська,8 | КТМ-103000032858/000 | Тепломережа від зовнішньої стіни жилого будинку на вул. Ялтинській, 8 до зовнішньої стіни жилого буд | 2120 | 83.7 | 2036.3 | 2014-05-14 15:00
580 | вул Ялтинська,10/14 | КТМ-103000032859/000 | Тепломережа від ТК409/5 до зовнішньої стіни жилого будинку на вул. Ялтинській, 10/14 | 3230 | 127.53 | 3102.47 | 2014-05-14 15:00
581 | вул Заслонова,7/13 | КТМ-103000032860/000 | Тепломережа від ТК409/6 до зовнішньої стіни жилого будинку на вул. Костянтина Заслонова, 7/13 | 2150 | 84.87 | 2065.13 | 2014-05-14 15:00
582 | вул Заслонова,9 | КТМ-103000032861/000 | Тепломережа від ТК409/6 до зовнішньої стіни жилого будинку на вул. Костянтина Заслонова, 9 | 2690 | 106.2 | 2583.8 | 2014-05-14 15:00
583 | вул Ілліча,9 | КТМ-103000032862/000 | Тепломережа від ТК-409/5-1 до зовнішньої стіни жилого будинку на вул. Ілліча, 9 | 1690 | 66.69 | 1623.31 | 2014-05-14 15:00
584 | вул Сімферопольська,7/2 | КТМ-103000032863/000 | Тепломережа від ТК-409/5-3 до зовнішньої стіни жилого будинку на вул. Сімферопольській, 7/2 | 9230 | 364.32 | 8865.68 | 2014-05-14 15:00
585 | вул Заслонова,2 | КТМ-103000032864/000 | Тепломережа від ТК-409/7-4 до зовнішньої стіни жилого будинку на вул. Костянтина Заслонова, 2 | 2010 | 79.38 | 1930.62 | 2014-05-14 15:00
586 | вул Ялтинська,14 | КТМ-103000032865/000 | Тепломережа від ТК 409/7 до зовнішньої стіни жилого будинку на вул. Ялтинській, 14 | 9230 | 364.32 | 8865.68 | 2014-05-14 15:00
587 | вул Мільчакова,3а | КТМ-103000032866/000 | Тепломережа від ЦТП вул. Мильчакова, 3-а до БПО вул. Луначарського, 22-а | 2600 | 102.6 | 2497.4 | 2014-05-14 15:00
588 | вул Луначарського,22а | КТМ-103000032867/000 | Тепломережа від БПО вул. Луначарського, 22-а до БПО вул. Луначарського, 22-б | 1730 | 68.31 | 1661.69 | 2014-05-14 15:00
589 | вул Луначарського,22а | КТМ-103000032868/000 | Тепломережа від ТК622/28-2А до БПО вул. Луначарського, 22-а | 2170 | 85.68 | 2084.32 | 2014-05-14 15:00
590 | вул Луначарського,22б | КТМ-103000032869/000 | Тепломережа від ТК622/28-2А до БПО вул. Луначарського, 22-б | 4700 | 185.49 | 4514.51 | 2014-05-14 15:00
591 | вул А.Атинська,43/57а | КТМ-103000032871/000 | Тепломережа від ТК 404/8А-5 до ТП вул. Алма Атинська, 43/57-а | 67700 | 2672.37 | 65027.63 | 2014-05-14 15:00
592 | вул. Мініна, 12 | КТМ-103000032872/000 | Тепломережа від ТК215/4-1 до ТК215/4-2 | 1790 | 70.65 | 1719.35 | 2014-05-14 15:00
593 | вул. Краківська, 26/8 | КТМ-103000032873/000 | Тепломережа від ТК215/5-2 до ТК215/5-3ТК215/5-4 | 2880 | 113.67 | 2766.33 | 2014-05-14 15:00
594 | вул. Краківська, 15 | КТМ-103000032874/000 | Тепломережа від ТК215/96-1 до ТК215/9-б-1-1 | 610 | 24.12 | 585.88 | 2014-05-14 15:00
595 | вул Краківська,35 | КТМ-103000032875/000 | Тепломережа відТК215/9-б-1-1- до жилого будинку на вул. Краківській, 35 | 1170 | 46.17 | 1123.83 | 2014-05-14 15:00
596 | вул. Краківська, 22 | КТМ-103000032876/000 | Тепломережа від ТК215/5 до ТК215/5-2 | 2840 | 112.14 | 2727.86 | 2014-05-14 15:00
597 | вул. Лебедєва, 11 | КТМ-103000032877/000 | Від ТК215/5-2 до ТК215/5-2-1 | 2040 | 80.55 | 1959.45 | 2014-05-14 15:00
598 | вул. Лебедєва, 11 | КТМ-103000032878/000 | Від ТК215/5-2-1 до ТК215/5-2-2 | 3280 | 129.51 | 3150.49 | 2014-05-14 15:00
599 | вул. Лебедєва, 11 | КТМ-103000032879/000 | Від ТК215/5-2-2 до жилого будинку на вул. Миколи Лебедєва, 11 | 1430 | 56.43 | 1373.57 | 2014-05-14 15:00
600 | вул.Мініна,14а | КТМ-103000032880/000 | Тепломережа від ТК215/4-2 до жилого будинку на вул.Мініна, 14-а | 740 | 29.25 | 710.75 | 2014-05-14 15:00
601 | вул.Мініна,14а | КТМ-103000032883/000 | По підвалу ж/б на вул.Мініна, 14-а | 390 | 15.39 | 374.61 | 2014-05-14 15:00
602 | миру,9 | КТМ-103000032884/000 | Тепломережа від ТК208/14 до насосної жилого будинку на просп. Миру, 9 | 1520 | 60.03 | 1459.97 | 2014-05-14 15:00
603 | вул. Чудновського, 5 | КТМ-103000032885/000 | Тепломережа від ЦТП до ТК208/6а-3 | 1790 | 70.65 | 1719.35 | 2014-05-14 15:00
604 | вул Тампере,1/22 | КТМ-103000032886/000 | Тепломережа від ЦТП жилого будинку на вул. Тампере, 1/22 - ТК208/21 | 450 | 17.73 | 432.27 | 2014-05-14 15:00
605 | вул Тампере,13б | КТМ-103000032887/000 | Тепломережа ЦТП на вул. Тампере, 13-б ТК208/18-12 ТК208/18-13 | 1380 | 54.45 | 1325.55 | 2014-05-14 15:00
606 | Возєднання,16 б | КТМ-103000032888/000 | Тепломережа СТВП вул. Возз'єднання, 16-б | 4880 | 192.6 | 4687.4 | 2014-05-14 15:00
607 | Праці,3 | КТМ-103000032890/000 | Тепломережа від ТК213/7-а-3 до ТК213/7-а-4 Праці,3 | 810 | 31.95 | 778.05 | 2014-05-14 15:00
608 | вул. Дубового, 45 | КТМ-103000032891/000 | Тепломережа від жилого будинку | 3560 | 140.49 | 3419.51 | 2014-05-14 15:00
609 | вул. Дубового, 45 | КТМ-103000032892/000 | На вул. Івана Дубового, 45 до жилого будинку на вул. Івана Дубового, 41 | 440 | 17.37 | 422.63 | 2014-05-14 15:00
610 | вул. Дубового, 37 | КТМ-103000032893/000 | Тепломережа від жилого будинку на вул. Івана Дубового, 37 до жилого будинку на вул. Івана Дубового, | 9560 | 377.37 | 9182.63 | 2014-05-14 15:00
611 | вул. Попудренка, 24 | КТМ-103000032894/000 | Тепломережа від ТК216/4 до ТК216/46-1 до ТК216/46-2 | 5870 | 231.75 | 5638.25 | 2014-05-14 15:00
612 | вул. Мініна, 14 | КТМ-103000032895/000 | Тепломережа від ТК215/4а до ТК215/4а-2 | 5490 | 216.72 | 5273.28 | 2014-05-14 15:00
613 | Х.Ш.9 | КТМ-103000032896/000 | Тепломережа від ТК307/1а до ЦТП жилого будинку на Харківському шосе, 9 | 40 | 1.62 | 38.38 | 2014-05-14 15:00
614 | вул Миру,14 | КТМ-103000032897/000 | Тепломережа по підвалу жилого будинку на бульв. Миру, 14 | 1670 | 65.88 | 1604.12 | 2014-05-14 15:00
615 | вул.Миру,14 | КТМ-103000032901/000 | Тепломережа від жилого будинку на бульв. Миру, 14 до ТК210/7-3 | 1830 | 72.27 | 1757.73 | 2014-05-14 15:00
616 | вул Азербайжанська,16/1 | КТМ-103000032902/000 | Тепломережа від ТК404/14-6 до ЦТП жилого будинку на вул. Азербайджанській, 16/1 | 3290 | 129.87 | 3160.13 | 2014-05-14 15:00
617 | Возєднання,9 | КТМ-103000032903/000 | Тепломережа жилого будинку просп. Возз'єднання, 9 | 1580 | 62.37 | 1517.63 | 2014-05-14 15:00
618 | вул. Каунаська,4 | КТМ-103000032904/000 | Тепломережа жилого будинку вул. Каунаська, 4 | 1740 | 68.67 | 1671.33 | 2014-05-14 15:00
619 | вул Двінська,19 | КТМ-103000032905/000 | Тепломережа жилого будинку на вул. Двінській, 19 від ТК 608/12-7 до СТВП | 4330 | 170.91 | 4159.09 | 2014-05-14 15:00
620 | проспект Возєднання,13а | КТМ-103000032906/000 | Тепломережа жилого будинку на просп. Возз'єднання, 13-а від ТК620 до БН | 3580 | 141.3 | 3438.7 | 2014-05-14 15:00
621 | вул Руднєва,68/10 | КТМ-103000033334/000 | Тепломережа, ТК 409/19-5-3 - жилого будинку на вул. Руднєва, 68/10 ВАТ "Будмаш" | 2600 | 102.6 | 2497.4 | 2014-05-14 15:00
622 | вул. Руднєва,16 | КТМ-103000033336/000 | Тепломережа, ТК 409/19-5-3 - жилого будинку на вул. Руднєва, 16 ВАТ "Будмаш" | 890 | 35.1 | 854.9 | 2014-05-14 15:00
623 | вул.В.Донська,66б | КТМ-103000033337/000 | Бойлерна, жилого будинку, вул. Волго-Донська, 66-б - ТК 409/19-5-4 ВАТ "Будмаш" | 1750 | 69.12 | 1680.88 | 2014-05-14 15:00
624 | вул Тростянецька,103 | КТМ-103000033338/000 | Тепломережа, ТК 409/19-5-3 - вул. Тростянецька, 103 ВАТ "Будмаш" | 380 | 15.03 | 364.97 | 2014-05-14 15:00
625 | вул Руднєва,14/105 | КТМ-103000033339/000 | Тепломережа, ТК 409/19-5-3 - вул. Руднєва, 14/105 ВАТ "Будмаш" | 2170 | 85.68 | 2084.32 | 2014-05-14 15:00
626 | вул.В.Донська,66б | КТМ-103000033340/000 | Бойлерна, жилого будинку вул. Волго-Донська, 66-б - ТК 409/19-5-7 ВАТ "Будмаш" | 5350 | 211.17 | 5138.83 | 2014-05-14 15:00
627 | вул.В.Донська,62 | КТМ-103000033341/000 | Тепломережа, ТК 409/19-5-7 - вул. Волго-Донська, 62 ВАТ "Будмаш" | 700 | 27.63 | 672.37 | 2014-05-14 15:00
628 | вул.В.Донська,64 | КТМ-103000033342/000 | Тепломережа, ТК 409/19-5-7 - вул. Волго-Донська, 64 ВАТ "Будмаш" | 2050 | 80.91 | 1969.09 | 2014-05-14 15:00
629 | Х.Ш.21/6б | КТМ-103000033343/000 | Тепломережа, ТК 409/9-б - окремо розташована бойлерна, Харківське шосе, 21/6-б БМЕУ-1 ДТГО"ПЗЗ" | 760 | 29.97 | 730.03 | 2014-05-14 15:00
630 | Х.Ш.21/6 | КТМ-103000033344/000 | Бойлерна, Харківське шосе, 21/6-б - до жилого будинку Харківське шосе, 21/6 БМЕУ-1 ДТГО "ПЗЗ" | 2130 | 84.06 | 2045.94 | 2014-05-14 15:00
631 | вул Привокзальна,8/1 | КТМ-103000033347/000 | Тепломережа, ТК 409/4-10 - вул. Привокзальна, 8/1 БМЕУ-1 ДТГО "ПЗЗ" | 2980 | 117.63 | 2862.37 | 2014-05-14 15:00
632 | вул Привокзальна,8/1 | КТМ-103000033348/000 | Жилий будинок, вул. Привокзальна, 8/1 - жилий будинок вул. Привокзальна, 10/1 БМЕУ-1 ДТГО "ПЗЗ" | 3390 | 133.83 | 3256.17 | 2014-05-14 15:00
633 | вул Привокзальна,8/1 | КТМ-103000033349/000 | Жилий будинок, вул. Привокзальна, 8/1 - жилий будинок вул. Привокзальна, 10 БМЕУ-1 ДТГО "ПЗЗ" | 2120 | 83.7 | 2036.3 | 2014-05-14 15:00
634 | вул Привокзальна,12 | КТМ-103000033350/000 | Тепломережа, ТК 409/4-8 - вул. Привокзальна, 12 БМЕУ-1 ДТГО "ПЗЗ" | 3170 | 125.1 | 3044.9 | 2014-05-14 15:00
635 | вул Привокзальна,14 | КТМ-103000033351/000 | Тепломережа, ТК 409/4-7 - вул. Привокзальна, 14 БМЕУ-1 ДТГО "ПЗЗ" | 3170 | 125.1 | 3044.9 | 2014-05-14 15:00
636 | вул.Російська, 11 | КТМ-103000033352/000 | Тепломережа, ТК 409/9-4 -ТК 409/9-5 БМЕУ-1 ДТГО "ПЗЗ" | 7570 | 298.8 | 7271.2 | 2014-05-14 15:00
637 | вул Сімферопольська,19 | КТМ-103000033353/000 | Тепломережа, ТК 409/9-5 - вул. Сімферопольська, 19 БМЕУ-1 ДТГО "ПЗЗ" | 800 | 31.59 | 768.41 | 2014-05-14 15:00
638 | вул Новодарницька,4 | КТМ-103000033355/000 | ТМ - 4 Жилий будинок, вул. Новодарницька, 4 - жилий будинок вул. Новодарницька, 2/17 БМЕУ-1 ДТГО "ПЗЗ" | 2600 | 102.6 | 2497.4 | 2014-05-14 15:00
639 | вул Новодарницька,4 | КТМ-103000033356/000 | Тепломережа, ТК 409/9 -ТК 409/9-2 БМЕУ-1 ДТГО "ПЗЗ" | 5540 | 218.7 | 5321.3 | 2014-05-14 15:00
640 | вул Новодарницька,4 | КТМ-103000033357/000 | Тепломережа, ТК 409/9-2 - вул. Новодарницька, 4 БМЕУ-1 ДТГО "ПЗЗ" | 2310 | 91.17 | 2218.83 | 2014-05-14 15:00
641 | вул Новодарницька,2/17 | КТМ-103000033358/000 | ТМ - 4 Жилий будинок, вул. Новодарницька, 2/17 - жилий будинок, вул. Новодарницька, 5 БМЕУ-1 ДТГО "ПЗЗ" | 2550 | 100.62 | 2449.38 | 2014-05-14 15:00
642 | вул Новодарницька,14 | КТМ-103000033359/000 | Тепломережа, ТК 409/9-2 - вул. Новодарницька, 14 БМЕУ-1 ДТГО "ПЗЗ" | 3340 | 131.85 | 3208.15 | 2014-05-14 15:00
643 | вул. Російська, 13 | КТМ-103000033360/000 | Тепломережа, ТК 409/9-3 - ТК 409/9-4 БМЕУ-1 ДТГО "ПЗЗ" | 1280 | 50.49 | 1229.51 | 2014-05-14 15:00
644 | вул. Російська, 13 | КТМ-103000033361/000 | Тепломережа, ТК 409/9-4 - вул. Російська, 13 БМЕУ-1 ДТГО "ПЗЗ" | 650 | 25.65 | 624.35 | 2014-05-14 15:00
645 | вул. Російська, 19 | КТМ-103000033363/000 | ТК 409/10- ТК 409/10-1 БМЕУ-1 ДТГО "ПЗЗ" | 1440 | 56.88 | 1383.12 | 2014-05-14 15:00
646 | вул. Російська, 19 | КТМ-103000033364/000 | Тепломережа, ТК 409/10-1 - вул. Російська, 19 БМЕУ-1 ДТГО "ПЗЗ" | 390 | 15.39 | 374.61 | 2014-05-14 15:00
647 | вул Ілліча,19/10 | КТМ-103000033365/000 | Тепломережа, ТК 409/9 - вул. Ілліча, 19/10 БМЕУ-1 ДТГО "ПЗЗ" | 1390 | 54.9 | 1335.1 | 2014-05-14 15:00
648 | вул. Ново-Дарницька, 14 | КТМ-103000033366/000 | Тепломережа, ТК 409/9-2 - ТК 409/10 БМЕУ-1 ДТГО "ПЗЗ"3 | 1250 | 49.32 | 1200.68 | 2014-05-14 15:00
649 | вул.Ілліча,20 | КТМ-103000033367/000 | Тепломережа, ТК 409/9-3 - вул. Ілліча, 20 БМЕУ-1 ДТГО "ПЗЗ" | 890 | 35.1 | 854.9 | 2014-05-14 15:00
650 | вул.Ілліча,25/17 | КТМ-103000033368/000 | Тепломережа, ТК 409/10 - вул. Ілліча, 25/17 БМЕУ-1 ДТГО "ПЗЗ" | 1170 | 46.17 | 1123.83 | 2014-05-14 15:00
651 | вул. Російська, 42/15 | КТМ-103000033369/000 | Тепломережа, ТК 409/9-10-2 - ТК 409/9-10-З БМЕУ-1 ДТГО "ПЗЗ" | 3800 | 150.03 | 3649.97 | 2014-05-14 15:00
652 | вул Ялтинська,26/36 | КТМ-103000033370/000 | Тепломережа, ТК 409/9-3 - жилий будинок вул. Ялтинська, 26/36 БМЕУ-1 ДТГО "ПЗЗ" | 670 | 26.46 | 643.54 | 2014-05-14 15:00
653 | вул Ялтинська,20/18 | КТМ-103000033372/000 | Тепломережа, вул. Ялтинська, 24/23 -вул. Ялтинська, 20/18 БМЕУ-1 ДТГО "ПЗЗ" | 2430 | 95.94 | 2334.06 | 2014-05-14 15:00
654 | вул.Ялтинська,28/45 | КТМ-103000033373/000 | Тепломережа, ТК 409/10-3 - вул. Ялтинська, 28/45 БМЕУ-1 ДТГО "ПЗЗ" | 3220 | 127.08 | 3092.92 | 2014-05-14 15:00
655 | вул.Санаторна,12б | КТМ-103000033374/000 | Тепломережа, ТК 411/9- окремо розташована Бойлерна, вул. Санаторна, 12-б БМЕУ-1 ДТГО "ПЗЗ" | 7240 | 285.75 | 6954.25 | 2014-05-14 15:00
656 | вул.Санаторна,12б | КТМ-103000033375/000 | Окремо розташована Бойлерна, - вул. Санаторна, 12-б БМЕУ-1 ДТГО "ПЗЗ" | 990 | 39.06 | 950.94 | 2014-05-14 15:00
657 | вул.Санаторна,12б | КТМ-103000033376/000 | Окремо розташована Бойлерна, - дитячий заклад Санаторна, 12/1 БМЕУ-1 ДТГО "ПЗЗ" | 1390 | 54.9 | 1335.1 | 2014-05-14 15:00
658 | вул. Росiйська, 42/15 | КТМ-103000033377/000 | Тепломережа, ТК 409/10-1 - ТК 409/10-2 БМЕУ-1 ДТГО "ПЗЗ" | 6060 | 239.22 | 5820.78 | 2014-05-14 15:00
659 | вул Ялтинська,24/23 | КТМ-103000033378/000 | Тепломережа, ТК 409/10-2 - вул. Ялтинська, 24/23 БМЕУ-1 ДТГО "ПЗЗ" | 690 | 27.27 | 662.73 | 2014-05-14 15:00
660 | вул Заслонова,24/2б | КТМ-103000033379/000 | Тепломережа, ТК 411 - окремо розташована Бойлерна, вул. Заслонова, 24/2-б БМЕУ-1 ДТГО "ПЗЗ" | 960 | 37.89 | 922.11 | 2014-05-14 15:00
661 | вул Заслонова,24/2 | КТМ-103000033380/000 | Окремо розташована Бойлерна, - жилий будинок вул. Заслонова, 24/2 БМЕУ-1 ДТГО "ПЗЗ" | 970 | 38.25 | 931.75 | 2014-05-14 15:00
662 | вул Заслонова,17/6 | КТМ-103000033382/000 | Тепломережа, ТК 411/1 - жилий будинок вул. Заслонова, 17/6 БМЕУ-1 ДТГО "ПЗЗ" | 7480 | 295.29 | 7184.71 | 2014-05-14 15:00
663 | вул Сормовська,18 | КТМ-103000033383/000 | ТК 411/2 - жилий будинок, вул. Сормовська, 18 БМЕУ-1 ДТГО "ПЗЗ" | 380 | 15.03 | 364.97 | 2014-05-14 15:00
664 | вул Сормовська,18 | КТМ-103000033384/000 | Бойлерна, вул. Заслонова, 17/6 - жилий будинок вул. Сормовська, 18 БМЕУ-1 ДТГО "ПЗЗ" | 4970 | 196.2 | 4773.8 | 2014-05-14 15:00
665 | вул Сормовська,18а | КТМ-103000033385/000 | ТК 411/6 - будинок культури, вул. Сормовська, 18-а БМЕУ-1 ДТГО "ПЗЗ" | 1470 | 58.05 | 1411.95 | 2014-05-14 15:00
666 | вул Ревуцького,17 | КТМ-103000033386/000 | Тепломережа, вул. Ревуцького, 17 | 11600 | 457.92 | 11142.08 | 2014-05-14 15:00
667 | вул. Вірменська, 11 | КТМ-103000033388/000 | Тепломережа, ТК 559/6 - ТК 559/12а | 14900 | 588.15 | 14311.85 | 2014-05-14 15:00
668 | вул. Горлівська | КТМ-103000033389/000 | Тепломережа, відТК 559/6 до ТК-559/14 до ТК-559/19 | 24000 | 947.34 | 23052.66 | 2014-05-14 15:00
669 | вул Бориспільська,19 | КТМ-103000033390/000 | Тепломережа, від ТК-441 до ТК 441/3 Від ТК-441/3 до бойлерної вул. Бориспільська, 19 | 150000 | 5921.01 | 144078.99 | 2014-05-14 15:00
670 | вул Ледедева,13 | КТМ-103000033391/000 | Тепломережа, вул. Лебедєва, 13 ЗАТ "Дарна" | 2210 | 87.21 | 2122.79 | 2014-05-14 15:00
671 | вул Мініна,14а | КТМ-103000033393/000 | Тепломережа, вул. Мініна, 14-а ЗАТ "Дарна" | 740 | 29.25 | 710.75 | 2014-05-14 15:00
672 | вул Будівельників,17 | КТМ-103000033394/000 | Тепломережа, ЦПТ вул. Будівельників, 17 - вул. Будівельників, 15 | 90 | 3.51 | 86.49 | 2014-05-14 15:00
673 | вул Будівельників,15 | КТМ-103000033395/000 | Тепломережа, вул. Будівельників, 15 - вул. Будівельників, 13 | 90 | 3.51 | 86.49 | 2014-05-14 15:00
674 | вул Мініна,14а | КТМ-103000033397/000 | Тепломережа, вул. Мініна, 14-а | 1390 | 54.9 | 1335.1 | 2014-05-14 15:00
675 | вул Тростянецька,7 | КТМ-103000033428/000 | Від ТК (УТ-4) до ТК (УТ-5) на вул. Тростянецькій,7 | 5070 | 200.16 | 4869.84 | 2014-05-14 15:00
676 | вул Ревуцького,17 | КТМ-103000033731/000 | ТМ ЦО та ГВП по вул.Ревуцького,17 | 30500 | 1203.93 | 29296.07 | 2014-06-18 10:01
677 | вул Ревуцького,17 | КТМ-103000033732/000 | ТМ ЦО та ГВП по вул.Ревуцького,17 від ТК-3 до ж/б | 49800 | 1965.78 | 47834.22 | 2014-06-18 10:02
678 | вул.Луначарського,1/2 | КТМ-103000033758/000 | ТМ ЦО та ГВП по вул.Луначарського,1/2 (2-3п.) | 950 | 37.53 | 912.47 | 2014-06-18 10:22
679 | Гашека,9 | КТМ-103000033766/000 | ТМ ЦО та ГВП бульв.Я.Гашека,9 | 7420 | 292.86 | 7127.14 | 2014-06-23 14:03
680 | вул.Будівельників,15 | КТМ-103000033767/000 | ТМ ЦО та ГВП вул.Будівельників,15 | 4750 | 187.47 | 4562.53 | 2014-06-23 14:02
681 | вул Будівельників,13 | КТМ-103000033768/000 | ТМ ЦО та ГВП вул.Будівельників,13 | 3810 | 150.39 | 3659.61 | 2014-06-23 14:01
682 | вул Каунаська,4 | КТМ-103000033769/000 | ТМ ЦО та ГВП вул.Каунаська,4 | 9540 | 376.56 | 9163.44 | 2014-06-23 14:00
683 | вул Будівельників,12б | КТМ-103000033823/000 | ТМ ЦО вул.Будівельників,12б до ТК-208/6-5-1 | 1480 | 58.41 | 1421.59 | 2014-06-23 16:00
684 | вул Будівельників,12 | КТМ-103000033825/000 | ТМ ЦО та ГВП вул.Будівельників,12 до ТК-208/6-5-2 до ж/б | 590 | 23.31 | 566.69 | 2014-06-23 16:01
685 | БВР,22 | КТМ-103000033827/000 | ТМ ЦО та ГВП бульв.Верховної Ради,22 від ТК-209/10а до ж/б (1 ввод) | 3760 | 148.41 | 3611.59 | 2014-06-23 16:02
686 | БВР,22 | КТМ-103000033828/000 | ТМ ЦО та ГВП бульв.Верховної Ради,22 від ТК-209/10а до ж/б (2 ввод) | 830 | 32.76 | 797.24 | 2014-06-23 16:03
687 | вул Сергієнка,19 | КТМ-103000033830/000 | ТМ ЦО вул.Сергієнка,19 від ТК-206/2-1 до бойлерної | 1190 | 46.98 | 1143.02 | 2014-06-23 16:05
688 | Гагаріна,9а | КТМ-103000033831/000 | ТМ ГВП вул.Гагаріна,9 від ТК-208/1-1 до будинку | 4220 | 166.59 | 4053.41 | 2014-06-23 16:06
689 | вул Червоноткацька,22а | КТМ-103000033834/000 | ТМ ГВП вул.Червоноткацька,22а від бойлерної до ТК-212/1-1 | 5120 | 202.14 | 4917.86 | 2014-06-23 16:07
690 | вул Червоноткацька,22а | КТМ-103000033836/000 | ТМ ГВП вул.Червоноткацька,22а від бойлерної до ТК-212/2 | 1170 | 46.17 | 1123.83 | 2014-06-23 16:09
691 | вул Червоноткацька | КТМ-103000033839/000 | ТМ ГВП вул.Червоноткацька від ТК-212/2 до ТК-212/2-1 | 2690 | 106.2 | 2583.8 | 2014-06-23 16:10
692 | вул Червоноткацька | КТМ-103000033843/000 | ТМ ГВП вул.Червоноткацька від ТК-212/2 до ТК-212/3 | 1630 | 64.35 | 1565.65 | 2014-06-23 16:12
693 | вул Червоноткацька | КТМ-103000033844/000 | ТМ ГВП вул.Червоноткацька від ТК-212/3 до ТК-212/3-1 | 3270 | 129.06 | 3140.94 | 2014-06-23 16:13
694 | вул Червоноткацька | КТМ-103000033845/000 | ТМ ГВП вул.Червоноткацька від ТК-212/3-1 до ТК-212/3-2 | 1870 | 73.8 | 1796.2 | 2014-06-23 16:14
695 | вул Червоноткацька | КТМ-103000033846/000 | ТМ ГВП вул.Червоноткацька від ТК-212/3-2 до ТК-212/3-3 | 5620 | 221.85 | 5398.15 | 2014-06-23 16:15
696 | вул Червоноткацька | КТМ-103000033848/000 | ТМ ГВП вул.Червоноткацька від ТК-212/3 до ТК-212/4 | 5120 | 202.14 | 4917.86 | 2014-06-23 16:16
697 | вул Червоноткацька | КТМ-103000033850/000 | ТМ ГВП вул.Червоноткацька від ТК-212/4 до ТК-212/4а-1 | 2690 | 106.2 | 2583.8 | 2014-06-23 16:17
698 | вул Червоноткацька | КТМ-103000033851/000 | ТМ ГВП вул.Червоноткацька від ТК-212/4 до ТК-212/4б-1 | 2690 | 106.2 | 2583.8 | 2014-06-23 16:18
699 | БВР,23а | КТМ-103000033854/000 | ТМ ЦО та ГВП бульв.Верховної Ради,23а від бойлерної до ТК-210/1-6 | 1420 | 56.07 | 1363.93 | 2014-06-23 16:19
700 | БВР,23а | КТМ-103000033855/000 | ТМ ЦО та ГВП бульв.Верховної Ради від ТК-210/1-6 до ТК-210/1-5 | 3770 | 148.83 | 3621.17 | 2014-06-23 16:20
701 | БВР,19а | КТМ-103000033856/000 | ТМ ЦО та ГВП бульв.Верховної Ради,19а від бойлерної до ТК-210/3-1-1 | 550 | 21.69 | 528.31 | 2014-06-23 16:21
702 | бульв. Працi, 6 | КТМ-103000033859/000 | ТМ ГВП бульв.Верховної Ради від ТК-213/6а-1 до ТК-213/6а-2 | 2240 | 88.38 | 2151.62 | 2014-06-23 16:22
703 | бульв.Верховної Ради,19 | КТМ-103000033860/000 | ТМ ГВП бульв.Верховної Ради від ТК-213/6а-2 до ТК-213/6а-3 | 2240 | 88.38 | 2151.62 | 2014-06-23 16:23
704 | бульв.Верховної Ради,19 | КТМ-103000033862/000 | ТМ ГВП бульв.Верховної Ради від ТК-213/6а-3 до ТК-213/6а-4 | 4260 | 168.12 | 4091.88 | 2014-06-23 16:24
705 | бульв.Верховної Ради,19 | КТМ-103000033864/000 | ТМ ГВП бульв.Верховної Ради від ТК-213/1а до ТК-213/2а-1 | 3310 | 130.68 | 3179.32 | 2014-06-23 16:25
706 | бульв.Верховної Ради,19 | КТМ-103000033869/000 | ТМ ГВП бульв.Верховної Ради від ТК-210/6а-7 до ТК-210/6а-8 | 4840 | 191.07 | 4648.93 | 2014-06-23 16:27
707 | бульв.Верховної Ради,19 | КТМ-103000033866/000 | ТМ ЦО бульв.Верховної Ради від ТК-216/4 до ТК-216/4б-1 | 1800 | 71.01 | 1728.99 | 2014-06-23 16:26
708 | бульв.Верховної Ради,19 | КТМ-103000033871/000 | ТМ ГВП бульв.Верховної Ради від ТК-210/6а-8 до ТК-210/6а-9 | 4660 | 183.96 | 4476.04 | 2014-06-23 16:28
709 | БВР,3 | КТМ-103000033873/000 | ТМ ГВП бульв.Верховної Ради,3 від ТК-210/8-1 до ж/б | 190 | 7.47 | 182.53 | 2014-06-23 16:29
710 | БВР,3 | КТМ-103000033875/000 | ТМ ГВП бульв.Верховної Ради,3 від ТК-210/8-1 до ТК-210/8-2 (подача) | 840 | 33.12 | 806.88 | 2014-06-23 16:30
711 | БВР,3 | КТМ-103000033876/000 | ТМ ГВП бульв.Верховної Ради,3 від ТК-210/8-1 до ТК-210/8-2 (циркуляція) | 840 | 33.12 | 806.88 | 2014-06-23 16:31
712 | Х.Ш.2а | КТМ-103000033891/000 | ТМ ЦО Харківське шосе,2а від ТК-380/4-1 до бойлера | 880 | 34.74 | 845.26 | 2014-06-18 13:00
713 | вул.Бажова,2 | КТМ-103000033897/000 | ТМ ЦО та ГВП вул.Бажова,2 | 1900 | 74.97 | 1825.03 | 2014-06-18 13:01
714 | вул.Краківська,12 | КТМ-103000033900/000 | ТМ ЦО та ГВП вул.Краківська,12 | 11400 | 450 | 10950 | 2014-06-18 13:02
715 | Праці,3 | КТМ-103000033901/000 | ТМ ЦО та ГВП бульв.Праці,3 | 9540 | 376.56 | 9163.44 | 2014-06-18 13:03
716 | вул Рогозівська,3а | КТМ-103000033905/000 | ТМ ЦО та ГВП вул.Рогозівська,3А | 3620 | 142.92 | 3477.08 | 2014-06-18 13:04
717 | Праці,1 | КТМ-103000033909/000 | ТМ ЦО та ГВП бульв.Праці,1 | 17100 | 675 | 16425 | 2014-06-18 13:05
718 | Праці,8 | КТМ-103000033913/000 | ТМ ЦО та ГВП бульв.Праці,8 | 5720 | 225.81 | 5494.19 | 2014-06-18 13:07
719 | вул.Челябінська,19 | КТМ-103000033917/000 | ТМ ЦО та ГВП вул.Челябинська,19 | 4100 | 161.82 | 3938.18 | 2014-06-18 13:08
720 | вул Червоноткацька,22а | КТМ-103000033923/000 | ТМ ЦО та ГВП вул.Червоноткацька,23 | 1900 | 74.97 | 1825.03 | 2014-06-18 13:09
721 | вул Чудновського,7 | КТМ-103000033925/000 | ТМ ЦО та ГВП вул.Чудновського,7 | 4380 | 172.89 | 4207.11 | 2014-06-18 13:10
722 | вул Челябинська,15 | КТМ-103000033931/000 | ТМ ЦО та ГВП вул.Челябинська,15 | 11800 | 465.75 | 11334.25 | 2014-06-18 13:11
723 | вул Челябинська,17 | КТМ-103000033934/000 | ТМ ЦО та ГВП вул.Челябинська,17 | 12700 | 501.3 | 12198.7 | 2014-06-18 13:12
724 | вул.Алма-Атинській,39-З | КТМ-103000034041/000 | ТМ ЦО від зовн.стіни ТК404/8а-2 (існ.) до зовн.стіни ІТП жилого будину на вул.Алма-Атинській,39-З | 39000 | 1539.45 | 37460.55 | 2014-06-11 14:20
725 | вул Рогозівська,1а | КТМ-103000034042/000 | ТМ ЦО від зовн.стіни УТ-1(проектна) до зовн.стіни жилого будинку на вул.Рогозівській,1-А | 19900 | 785.52 | 19114.48 | 2014-06-11 14:21
726 | вул Привокзальна,14/2 | КТМ-103000034616/000 | ТМ ЦО вул.Привокзальна,14/2 | 670 | 26.46 | 643.54 | 2014-06-23 11:00
727 | Флоренції,10а | КТМ-103000034618/000 | ТМ ЦО та ГВП вул.Флоренції,10а | 4290 | 169.38 | 4120.62 | 2014-06-23 11:01
728 | вул.Краківська,10 | КТМ-103000034619/000 | ТМ ЦО та ГВП вул.Краківська,10 | 15300 | 603.99 | 14696.01 | 2014-06-23 11:02
729 | Х.Ш.121/3 | КТМ-103000034621/000 | ТМ ЦО та ГВП Харківське шосе,121/3 | 37500 | 1480.23 | 36019.77 | 2014-06-23 11:03
730 | Х.Ш.121/3 | КТМ-103000034623/000 | ТМ ЦО Харківське шосе,121/3 | 2110 | 83.25 | 2026.75 | 2014-06-23 11:04
731 | вул Празька,18а | КТМ-103000034625/000 | ТМ ЦО вул.Празька,18А від ТК-608/3 до БН | 1540 | 60.75 | 1479.25 | 2014-06-23 11:05
732 | Мініна,6 | КТМ-103000034627/000 | ТМ ГВП вул.Мініна,6 від БН Мініна (власність заводу "Радикал") | 4050 | 159.84 | 3890.16 | 2014-06-23 11:06
733 | вул Пожарського,8 | КТМ-103000034629/000 | ТМ ЦО вул.Пожарського,8 від тепломережі (підвал) до вбудованої бойлерної | 2720 | 107.37 | 2612.63 | 2014-06-23 11:07
734 | Праці,5 | КТМ-103000034630/000 | ТМ ЦО бульв.Праці,5 від ТК-216/3 до ж/б | 4330 | 170.91 | 4159.09 | 2014-06-23 11:08
735 | Гродненська,1/35 | КТМ-103000034632/000 | ТМ ЦО вул.Гродненська,1/35 від ТК-404/6 до ж/б | 410 | 16.2 | 393.8 | 2014-06-23 11:09
736 | Гродненська,3/5 | КТМ-103000034633/000 | ТМ ЦО вул.Гродненська,3/5 від ТК-404/5 до ТП | 1650 | 65.16 | 1584.84 | 2014-06-23 11:10
737 | вул Попудренко,32 | КТМ-103000034635/000 | ТМ ЦО вул.Попудренка,32 від ТК-216/1-1 до ж/б | 4140 | 163.44 | 3976.56 | 2014-06-23 11:11
738 | вул Краківська,13 | КТМ-103000034640/000 | ТМ ЦО та ГВП вул.Краківська,13 | 25900 | 1022.4 | 24877.6 | 2014-06-23 11:12
739 | Возєднання,9 | КТМ-103000034645/000 | ТМ ЦО та ГВП просп.Воззєднання,9 | 1270 | 50.13 | 1219.87 | 2014-06-23 11:13
740 | Гашека,18 | ТМ -10300031117/000 | ТК-307/2а-2 на бул. Яр.Гашека,18 | 3500 | 187.47 | 3312.53 | 2010-06-30 16:00
741 | Возєднання,16б | ТРМ-10300300002/007 | ЦТП окр.розт Воз"єднання16б СТВП будiвельна частина з обладнанням | 557000 | 29839.32 | 527160.68 | 1988-12-01
742 | Х.Ш.2/1 | ТРМ-10300300003/001 | ЦТП окр.розт Харківське шоссе,2/1 БН2 | 26900 | 5043.78 | 21856.22 | 1966-12-01
743 | Х.Ш.2б | ТРМ-10300300004/001 | ІТП окр.розт Харківське шосе,2-Б СТВП | 428000 | 10354.86 | 417645.14 | 1989-12-01
744 | я.Гашека,8 | ТРМ-10300300005/000 | ІТП окр.розт бульвар Гашека Ярослава, 8 БН2 | 25100 | 4706.28 | 20393.72 | 1967-12-01
745 | я.Гашека,7 | ТРМ-10300300006/000 | ІТП окр.розт по бульвару Гашека Ярослава,7 БН2 | 28700 | 5381.28 | 23318.72 | 1967-12-01
746 | Возєднання,13а | ТРМ-10300300007/000 | ІТП окр.розт просп.Воз"єднання,13а БН 2 | 61500 | 9225 | 52275 | 1974-12-01
747 | вул.Славгородська,3/5 | ТРМ-10300300008/001 | ЦТП окр.розт Славгородская3/5 БН2 | 6130 | 919.53 | 5210.47 | 1973-12-01
748 | вул Руднєва,34 | ТРМ-10300300009/001 | ІТП окр.розт на вул.Руднєва, 34 КЕТБ3 | 321000 | 30093.75 | 290906.25 | 1981-12-01
749 | Х.Ш.62 | ТРМ-10300300010/002 | ЦТП окр.розт по вул.Харківське шосе, 62 СТВП | 586000 | 31392.9 | 554607.1 | 1988-12-01
750 | вул Ревуцького,19/1 | ТРМ-10300300011/002 | ЦТП окр.розт Ревуцкого19/1 СЕВС | 743000 | 39803.58 | 703196.42 | 1988-12-01
751 | вул Ревуцького,11 | ТРМ-10300300012/002 | ЦТП окр.розт Ревуцкого11 СЕВС | 1010000 | 27053.55 | 982946.45 | 1988-12-01
752 | вул Плеханова,4б | ТРМ-10300300013/001 | ЦТП окр.розт вул.Плеханова, 4б БН-2 будiвельна частина з обладнанням | 21300 | 3993.75 | 17306.25 | 1964-12-01
753 | Флоренції,12б | ТРМ-10300300014/001 | ЦТП окр.розт Флоренции 12б КЕТБ-2 будiвельна частина з обладнанням | 42400 | 6360.03 | 36039.97 | 1970-12-01
754 | вул.Р.Окіпної,5 | ТРМ-10300300015/002 | ЦТП окр.розт Р.Окипноi5 БН2 обладнання | 4070 | 610.47 | 3459.53 | 1971-12-01
755 | вул Вереснева,18/20 | ТРМ-10300300018/001 | ІТП окр.розт вул.Вереснева,18/20 | 49900 | 7485.03 | 42414.97 | 1974-12-01
756 | вул В.Донська,66 | ТРМ-10300300019/001 | ЦТП окр.розт Волго-Донская66КЕТБ | 99500 | 14924.97 | 84575.03 | 1976-12-01
757 | вул Вірменська,29 | ТРМ-10300300020/002 | ЦТП окр.розт Вiрменська 29 КЕТБ | 124000 | 15499.98 | 108500.02 | 1977-12-01
758 | вул Бориспільська,32а | ТРМ-10300300021/001 | ЦТП окр.розт по вул.Бориспільська,32-А КЕТБ | 332000 | 31124.97 | 300875.03 | 1981-12-01
759 | вул Бориспільська,34 | ТРМ-10300300022/000 | ЦТП окр.розт Бориспольская34 СТВП | 564000 | 30214.26 | 533785.74 | 1988-12-01
760 | вул Поліська,10 | ТРМ-10300300023/002 | ЦТП окр.розт Полесская10 БН2 | 1210 | 226.89 | 983.11 | 1965-12-01
761 | вул Бориспільська,2б | ТРМ-10300300024/001 | ІТП окр.розт на вул.Бориспільська, 26 СТВП | 686000 | 23386.32 | 662613.68 | 1997-12-01
762 | вул Поліська,4 | ТРМ-10300300025/000 | ЦТП окр.розт по вул.Поліська,4 СТВП | 688000 | 30352.95 | 657647.05 | 1992-12-01
763 | вул Бориспільська,43 | ТРМ-10300300026/001 | ЦТП окр.розт на вул.Бориспільська, 43 КЕТБ | 232000 | 10235.3 | 221764.7 | 1992-12-01
764 | Х.Ш.9 | ТРМ-10300300027/002 | ЦТП окр.розт Харьк.шоссе9 БН2 | 6390 | 958.5 | 5431.5 | 1972-12-01
765 | вул Лобачевського,2 | ТРМ-10300300028/001 | ІТП окр.розт на пров.Лобачевського,2 КЕТБ будiвельна частина з обладнанням | 108000 | 11571.39 | 96428.61 | 1980-12-01
766 | вул Сосницька,10 | ТРМ-10300300029/002 | iТП окр.розт Сосницкая10 КЕТБ | 277000 | 7419.6 | 269580.4 | 1986-12-01
767 | Астраханська,5 | ТРМ-10300300030/003 | Індивідуальний тепловий пункт (ІТП) | 211000 | 5651.82 | 205348.18 | 1982-12-01
768 | Астраханська,25 | ТРМ-10300300031/001 | ІТП окр.розт по вул.Астраханська, 25 СТВП будiвельна частина з обладнанням | 526000 | 30346.14 | 495653.86 | 1987-12-01
769 | вул.Хорольська,10 | ТРМ-10300300032/002 | iТП окр.розт вул.Хорольська,10 КЕТБ будiвельна частiна з обладнанням | 104000 | 9749.97 | 94250.03 | 1982-12-01
770 | Гродненська,29 | ТРМ-10300300033/001 | ЦТП окр.розт Гродненская 29 КЕТБ будiвельна частина з обладнанням | 120000 | 6000.03 | 113999.97 | 1989-12-01
771 | вул.Хорольська,5 | ТРМ-10300300034/002 | ЦТП окр.розт на вул.Хорольська,5 КЕТБ будiвельна частина з обладнанням | 583000 | 29150.01 | 553849.99 | 1989-12-01
772 | Алма-Атинская 43/57 | ТРМ-10300300035/001 | iТП окр.розт Алма-Атинская 43/57 СТВП будiвельна частина з обладнанням | 526000 | 23205.87 | 502794.13 | 1992-12-01
773 | вул Двінська,19 | ТРМ-10300300036/000 | iТП окр.розт Двинская 19 СТВП будiвельна частина з обладнанням | 557000 | 24573.51 | 532426.49 | 1992-12-01
774 | вул Новаторів,9 | ТРМ-10300300037/001 | ІТП окр.розт по вул.Новаторів, 9 СТВП будiвельна частина з обладнанням | 716000 | 26849.97 | 689150.03 | 1995-12-01
775 | вул.Азейбаржанська.16/1 | ТРМ-10300300038/000 | ЦТП окр.розт на вул.Азейбаржанська.16/1 будiвельна частина з обладнанням | 876000 | 28565.19 | 847434.81 | 1998-10-01
776 | Пражская 21/2 | ТРМ-10300300039/001 | ЦТП окр.розт Пражская 21/2 КЕТБ-2 будiвельна частина з обладнанням | 291000 | 9489.15 | 281510.85 | 1998-10-01
777 | Сивашская 10/2 | ТРМ-10300300040/000 | ІТП окр.розт.Сивашская 10/2 БН1 | 20400 | 5100.03 | 15299.97 | 1979-12-01
778 | вул.Полеська, 26 | ТРМ-10300300043/000 | НС по вул.Полеська, 26 насос.ст | 17000 | 386.37 | 16613.63 | 1998-10-01
779 | Челябинская 3 | ТРМ-10300300044/001 | ЦТП окр.розт Челябинская 3 будiвельна частина з обладнанням КЕТБ-2 | 88000 | 13200.03 | 74799.97 | 1975-12-01
780 | Челябинская 9б | ТРМ-10300300045/002 | ЦТП окр.розт Челябинская 9б будiвельна частина з обладнанням КЕТБ-3 | 185000 | 27749.97 | 157250.03 | 1976-12-01
781 | Луначарского1/2 | ТРМ-10300300046/000 | ЦТП окр.розт Луначарского1/2 КЕТБ-2 будiвельна частина з обладнанням та прибудовою | 133000 | 16624.98 | 116375.02 | 1977-12-01
782 | Луначарского247г | ТРМ-10300300047/002 | ЦТП окр.розт Луначарского24г КЕТБ-2 будiвельна частина з обладнанням | 128000 | 16000.02 | 111999.98 | 1977-12-01
783 | вул.Микольсько-Слобідська, 4-Б | ТРМ-10300300048/000 | ЦТП окр.розт по вул.Микольсько-Слобідська, 4-Б КЕТБ-3 будiвельна частина з обладнанням | 228000 | 28500.03 | 199499.97 | 1977-12-01
784 | вул.Мільчакова Олександра,3А | ТРМ-10300300049/002 | ЦТП окр.розт вул.Мільчакова Олександра,3А КЕТБ-3 будiвельна частина з обладнанням | 222000 | 27749.97 | 194250.03 | 1978-12-01
785 | Челябинская 19 | ТРМ-10300300050/000 | ЦТП окр.розт по вул.Челябинська, 19 КЕТБ-3 будiвельна частина з обладнанням | 268000 | 28714.32 | 239285.68 | 1979-12-01
786 | вул Луначарського,17 | ТРМ-10300300051/000 | ЦТП окр.розт по вул.Луначарського,7 КЕТБ-3 будiвельна частина з обладнанням | 348000 | 32625 | 315375 | 1982-12-01
787 | вул Луначарського,5а | ТРМ-10300300152/000 | ІТП окр.розт Луначарского 5а будiвельна частина з обладнанням та прибудовою | 410000 | 17083.35 | 392916.65 | 1993-12-01
788 | Челябинская 9г | ТРМ-10300300153/000 | ІТП вбуд. Челябинская 9г обладнання | 20400 | 5100.03 | 15299.97 | 1986-12-01
789 | Вербицкого, 14-Д | ТРМ-10300300187/000 | ЦТП окр.розт Вербицкого, 14-Д СЕВП15 | 715000 | 41249.97 | 673750.03 | 1987-12-01
790 | Х.Ш.154 | ТРМ-10300300256/000 | ЦТП окр.розт по вул.Харківське Шоссе,154 СТВП4 | 530000 | 33125.04 | 496874.96 | 1986-12-01
791 | вул Тростянецька,8б | ТРМ-10300300257/001 | ЦТП окр.розт Тростянецкая8б СТВП4 | 1250000 | 33482.16 | 1216517.84 | 1987-12-01
792 | Х.Ш.174б | ТРМ-10300300258/001 | Центральний тепловий пункт (ЦТП) Харк.шоссе174б | 715000 | 41249.97 | 673750.03 | 1987-12-01
793 | вул вербицького,7в | ТРМ-10300300259/000 | ЦТП окр.розт Вербицкого7в СТВП1 | 603000 | 45225 | 557775 | 1984-12-01
794 | бажана,5а | ТРМ-10300300260/003 | ЦТП окр. розт Бажана, 5-А КЕТБ | 486000 | 8613.15 | 477386.85 | 1986-12-01
795 | Бажана,5є | ТРМ-10300300261/000 | ЦТП окр.розт Бажана 5є КЕТБ-3 | 438000 | 36500.04 | 401499.96 | 1983-12-01
796 | Бажана,7д | ТРМ-10300300262/001 | ЦТП окр.розт Бажана7д КТБ | 874000 | 23410.71 | 850589.29 | 1986-12-01
797 | вул Армянська,1/9 | ТРМ-10300300263/002 | ЦТП окр.розт Армянская1/9к СТВП-16 | 411000 | 34250.04 | 376749.96 | 1983-12-01
798 | Бажана,9а | ТРМ-10300300264/002 | ЦТП окр.розт по просп.Бажана,9-А КТБ | 361000 | 27074.97 | 333925.03 | 1984-12-01
799 | вул Декабристів,5а | ТРМ-10300300265/001 | ЦТП окр.розт Декабристiв5а КТБ3 | 787000 | 21080.34 | 765919.66 | 1983-12-01
800 | вул Вербицького,2б | ТРМ-10300300266/003 | ЦТП окр.розт Вербицкого, 26 КЕТБ 3 | 429000 | 35749.98 | 393250.02 | 1983-12-01
801 | вул Армянська,5 | ТРМ-10300300267/001 | ЦТП окр.розт Армянская5 КТБ3 | 362000 | 30166.65 | 331833.35 | 1983-12-01
802 | Х.Ш.170 | ТРМ-10300300268/001 | ЦТП окр.розт по вул.Харківське шоссе,170 СТВП31 | 359000 | 24477.3 | 334522.7 | 1985-12-01
803 | х.Ш.178 | ТРМ-10300300269/001 | ЦТП окр.розт Харк.шоссе, 178 СТВП 31б | 1250000 | 33482.16 | 1216517.84 | 1986-12-01
804 | вул Вербицького,36б | ТРМ-10300300270/001 | ЦТП окр.розт Вербицкого36б КТБ3 | 933000 | 24991.11 | 908008.89 | 1986-12-01
805 | вул Вербицького,11 | ТРМ-10300300271/001 | ЦТП окр.розт Вербицкого11 СТВП3 | 1200000 | 32142.87 | 1167857.13 | 1980-12-01
806 | Х.Ш.174б | ТРМ-10300300272/000 | ЦТП окр.розт Харківське шоссе,174 СТВП14 | 312000 | 29250 | 282750 | 1981-12-01
807 | Праці,8 | ТРМ-10300300300/000 | ІТП окр.розт бульвар Праці,8 будiвельна частина з обладнанням Б | 29800 | 4470.03 | 25329.97 | 1970-12-01
808 | вул Пожарського,8а | ТРМ-10300300301/001 | ІТП окр.розт вул.Пожарського,8а будiвельна частина з обладнанням та прибудовою КЕТБ | 155000 | 3750.03 | 151249.97 | 2009-02-26
809 | БВР,19а | ТРМ-10300300302/002 | ЦТП окр.розт. на бульварі Верховної Ради,19-А будівельна частина з обладнанням БН-3 | 51900 | 9731.3 | 42168.7 | 1967-12-01
810 | БВР,23а | ТРМ-10300300303/000 | ЦТП окр.розт на бульварі Верховної Ради,23-А будiвельна частина з обладнаннням Б | 29700 | 5568.8 | 24131.2 | 1967-12-01
811 | Дубового,40 | ТРМ-10300300304/000 | ІТП окр.розт Дубового40 будiвельна частина з обладнанням БН | 29700 | 5568.75 | 24131.25 | 1961-12-01
812 | Дубового,45 | ТРМ-10300300305/000 | ІТП вбуд Дубового45 обладнання СТ | 153000 | 16392.87 | 136607.13 | 1997-12-01
813 | ХШ 174б | ТРМ-10300300376/000 | Павильон (Харкiвське шосе, 174б) | 61700 | 2011.95 | 59688.05 | 1988-12-01
814 | вул Вербицького 14а | ТРМ-10300300407/000 | 546\3 от Верб.14а до СЕВС-15 до2д219 прот.43,0 2д89 прот.43, | 16800 | 4200.03 | 12599.97 | 1987-12-01
815 | вул. Вербицького, 14 в | ТРМ-10300300408/000 | от ТК1а до ТК2а 2д219 прот.67,5 2д89 прот.67,5 д150\ | 23600 | 5900.01 | 17699.99 | 1987-12-01
816 | вул Ревуцького,29 | ТРМ-10300300409/000 | от ТК546/4-2(ТК2а)доТК546/4-3(ТК3а)2д159 прот.80,4 2д89 прот.80,4 д150\100 у бік Ревуцького,29 | 20600 | 5149.98 | 15450.02 | 1987-12-01
817 | вул. Вербицького, 14 в | ТРМ-10300300410/000 | от ТК546/4-1(ТК1а)до Вербицкого,14в 2д76 прот.17,0 д80\50 прот.17,0 | 2750 | 687.51 | 2062.49 | 1987-12-01
818 | вул Ревуцького,29 | ТРМ-10300300411/000 | от ТК3а до Ревуцкого 29 2д108 прот.27,5 д100\65 прот.27,5 | 5390 | 1347.48 | 4042.52 | 1987-12-01
819 | вул Ревуцького,9 | ТРМ-10300300412/000 | от Ревуцкого 9 до ТК7а 2д89 прот.5,2 д80\50 прот.5,2 | 890 | 222.48 | 667.52 | 1987-12-01
820 | вул Ревуцького,29 | ТРМ-10300300413/000 | от ТК7а до Ревуцкого29 2д89 прот.7,5 д80\50 прот.7,5 | 1280 | 320.01 | 959.99 | 1987-12-01
821 | вул. Ревуцького, 29 | ТРМ-10300300414/000 | от ТК3а до ТК4а 2д159,2д89 прот.84 д125\80 прот.84 | 25200 | 6300 | 18900 | 1987-12-01
822 | вул. Ревуцького, 29 а | ТРМ-10300300415/000 | от ТК4а до Ревуцкого29а 2д76 прот.13 д80\50 прот.13 | 2110 | 527.49 | 1582.51 | 1987-12-01
823 | вул. Ревуцького, 31 | ТРМ-10300300416/000 | от ТК4а до ТК8а 2д76 прот.48 д65\40 прот.48 | 7310 | 1827.51 | 5482.49 | 1987-12-01
824 | вул. Ревуцького, 31 | ТРМ-10300300417/000 | от ТК8а до Ревуцкого31 2д76 прот.12 д65\40 прот.12 | 1830 | 457.47 | 1372.53 | 1987-12-01
825 | вул. Ревуцького, 29-Б | ТРМ-10300300418/000 | от ТК4а до ТК5а 2д133 прот.43,5, 2д76 и д100\65 прот. | 11400 | 2850.03 | 8549.97 | 1987-12-01
826 | вул. Ревуцького, 29-Б | ТРМ-10300300419/000 | от ТК5а до Ревуцкого29б 2д76 прот.5 д80\50 прот.5 | 810 | 202.5 | 607.5 | 1987-12-01
827 | вул Ревуцького,35 | ТРМ-10300300420/000 | от ТК5а до ТК6а 2д133 прот.91,5 д100\65 прот.91,5 | 19400 | 4850.01 | 14549.99 | 1987-12-01
828 | вул Ревуцького,35 | ТРМ-10300300421/000 | от ТК6а до Ревуцкого35 2д108 прот.50,0 д100\65 прот.50,0 | 9800 | 2449.98 | 7350.02 | 1987-12-01
829 | вул Вербицького 14а | ТРМ-10300300422/000 | от 546\3СЕВС-15 Верб.14а до ТК2д133 прот.17,0 2д219 прот.17 | 7070 | 1767.51 | 5302.49 | 1987-12-01
830 | вул. Вербицького, 14д | ТРМ-10300300423/000 | от ТК2 до ТК3 2д133 прот.28,0 2д219 прот.28,0 и д2 | 11700 | 2925 | 8775 | 1987-12-01
831 | вул Вербицького,12 | ТРМ-10300300424/000 | от ТК2 до Вербицкого 12 2д76 прот.110,0 д80\50 прот.110,0 | 17800 | 4449.99 | 13350.01 | 1987-12-01
832 | вул. Вербицького, 14 | ТРМ-10300300425/000 | от ТК3 до Вербицкого14 2д76 прот.15,0 д80\50 прот.15,0 | 2430 | 607.5 | 1822.5 | 1987-12-01
833 | вул. Вербицького, 14а | ТРМ-10300300426/000 | от ТК3 до ТК4 2д133,прот.51,5 2д219 прот.51,5 д2 | 21400 | 5349.99 | 16050.01 | 1987-12-01
834 | вул. Вербицького, 14а | ТРМ-10300300427/000 | от ТК4 до Вербицкого 14а 2д76 прот.12,0 д80\50 прот.12,0 | 1940 | 485.01 | 1454.99 | 1987-12-01
835 | вул.Микольсько-Слобідська, 4-Б | ТРМ-10300300428/000 | от ТК4 до ТК5 2д133,прот.41,5 2д219 прот.41,5 д150\ | 15600 | 3899.97 | 11700.03 | 1987-12-01
836 | вул. Декабристів, 6-Б | ТРМ-10300300429/000 | от ТК5 до ТК6 2д133 прот.27,5 2д219 прот. 27,5 д | 10300 | 2574.99 | 7725.01 | 1987-12-01
837 | вул. Декабристів, 6а | ТРМ-10300300430/000 | от ТК6 до Декабристiв 6а 2д76 прот.31 д80\50 прот.31 | 5020 | 1254.99 | 3765.01 | 1987-12-01
838 | вул. Декабристів, 6а | ТРМ-10300300431/000 | от ТК6 до ТК7 2д108 прот.80 д100\70 прот.80 | 15700 | 3924.99 | 11775.01 | 1987-12-01
839 | вул. Декабристів, 6 | ТРМ-10300300432/000 | от ТК7 до ТК11 2д108 прот.26 д80\50 прот.26 | 4760 | 1189.98 | 3570.02 | 1987-12-01
840 | вул. Декабристів, 6 | ТРМ-10300300433/000 | от ТК11до Декабристiв 6 2д108 прот.13 д80\50 прот.13 | 2380 | 594.99 | 1785.01 | 1987-12-01
841 | вул. Декабристів, 6 | ТРМ-10300300434/000 | от ТК6 до ТК8 2д89 прот.108,5 2д159 прот.108,5 д1 | 34100 | 8524.98 | 25575.02 | 1987-12-01
842 | вул вербицького,14в | ТРМ-10300300435/000 | т/м ЦОтаГВП відТК8 (546/3-1) до ж/б на вул.Вербицького,14-В ЦО-2*д89-12,5м ГВП-Д80/50 -12,5м | 2130 | 532.53 | 1597.47 | 1987-12-01
843 | вул. Декабристiв, 8 | ТРМ-10300300436/000 | от ТК8 до ТК9 2д159 прот.155 д150\100 прот.155 | 40600 | 10150.02 | 30449.98 | 1987-12-01
844 | вул. Декабристiв, 8 | ТРМ-10300300437/000 | от ТК9 до Декабристiв 8 2д108 прот.28 д100\65 прот.28 | 5490 | 1372.5 | 4117.5 | 1987-12-01
845 | Декабристів,10 | ТРМ-10300300438/000 | от ТК9 до ТК10 2д133 прот.89 д125\80 прот.89 | 20400 | 5100.03 | 15299.97 | 1987-12-01
846 | Декабристів,10 | ТРМ-10300300439/000 | от ТК10 до Декабристiв10 2д108 прот.91 д100\65 прот.91 | 17800 | 4449.99 | 13350.01 | 1987-12-01
847 | вул будівельників,6а | ТРМ-10300300998/000 | вiд БН Будiвельникiв,6а - Будiвельник80х1, 40х1, 75 м.п. | 10400 | 2600.01 | 7799.99 | 1962-12-01
848 | вул Будівельників,8а | ТРМ-10300300999/000 | вiд Будiвельникiв,8а - Будiвельникiв.8 50х28х1, 40х1, 50 м.п. | 9030 | 2257.47 | 6772.53 | 1962-12-01
849 | вул Будівельників,8а | ТРМ-10300301000/000 | вiд Будiвельникiв,8а до ТК-280/4-5 80х1, 50х1 - 70 м.п. | 10200 | 2549.97 | 7650.03 | 1962-12-01
850 | вул Будівельників,8 | ТРМ-10300301001/000 | вiд ТК-280/4-5 до Будiвельникiв,8 80х1,50х3 - 85 м.п. | 14200 | 3549.99 | 10650.01 | 1962-12-01
851 | вул Будівельників 4 а | ТРМ-10300301002/000 | вiд БН Будiвельникiв,6а - Будiвельникiв 4-а 80х1, 50х1 - 75 м.п. | 8070 | 2017.53 | 6052.47 | 1962-12-01
852 | вул Будівельників 4 а | ТРМ-10300301003/000 | По пiдвалу Будiвельникiв,4а 50х3,25х1 - 6м.п. | 780 | 195.03 | 584.97 | 1962-12-01
853 | вул Будівельників 4 а | ТРМ-10300301004/000 | вiд Будiвельникiв,4а до Будiвельникiв50х3, 40х1 - 30 м.п. | 4220 | 1054.98 | 3165.02 | 1962-12-01
854 | вул Будівельників 4 а | ТРМ-10300301005/000 | вiд Будiвельникiв,4а до ТК-280/4-1 80х1,50х1 - 20 м.п. | 2900 | 725.01 | 2174.99 | 1962-12-01
855 | вул Будівельників 4 | ТРМ-10300301006/000 | вiд ТК-208/4-1 до Будiвельникiв,4 50х3, 40х1 - 25 м.п. | 3510 | 877.5 | 2632.5 | 1962-12-01
856 | бул. Верховної Ради, 21 | ТРМ-10300301007/000 | вiд ТК-208/4-1 до ТК-208/4-2 80х1, 50х1 - 80 м.п. | 11600 | 2899.98 | 8700.02 | 1962-12-01
857 | Гагаріна,5/2 | ТРМ-10300301008/000 | вiд ТК-208/4-2 до ТК-4-3 Гагарiна,5/2 50х4 - 110 м.п. | 13800 | 3449.97 | 10350.03 | 1962-12-01
858 | Вул. Гагаріна, 5/2 | ТРМ-10300301009/000 | вiд ТК-208/4-2 до ТК-208/4-3 50х2 - 60 м.п. | 4920 | 1230.03 | 3689.97 | 1962-12-01
859 | вул Будівельників,12 | ТРМ-10300301010/000 | вiд ТК-208/6-1 до Будiвельникiв,12 50х3, 40х1 - 85 м.п. | 11900 | 2975.01 | 8924.99 | 1962-12-01
860 | вул Будівельників,12 | ТРМ-10300301011/000 | вiд ТК-208/6-2 до Будiвельникiв,12 50х2 - 45 м.п. | 3690 | 922.5 | 2767.5 | 1962-12-01
861 | вул Будівельників,12а | ТРМ-10300301012/000 | вiд Будiвельникiв, 12а до Будiвельник80х1, 50х1 - 40 м.п. | 5800 | 1449.99 | 4350.01 | 1962-12-01
862 | вул Будівельників,12а | ТРМ-10300301013/000 | По пiдвалу Будiвельникiв,12а 80х1, 50х1 - 10 м.п. | 1450 | 362.52 | 1087.48 | 1962-12-01
863 | вул Будівельників,12б | ТРМ-10300301014/000 | По пiдвалу Будiвельникiв,12б 80х1, 50х1, 10 м.п. | 1450 | 362.52 | 1087.48 | 1962-12-01
864 | вул Будівельників,14 | ТРМ-10300301015/000 | По пiдвалу Будiвельникiв,14 80х1, 50х1, 25 м.п. | 3630 | 907.47 | 2722.53 | 1962-12-01
865 | вул Будівельників,14 | ТРМ-10300301016/000 | вiд Будiвельникiв, 14 до Будiвельникi80х1, 50х1, 80 м.п. | 11600 | 2899.98 | 8700.02 | 1962-12-01
866 | вул Будівельників,16 | ТРМ-10300301017/000 | По пiдвалу Будiвельникiв,16 80х1, 50х1 - 70 м.п. | 7530 | 1882.53 | 5647.47 | 1962-12-01
867 | вул Будівельників,18 | ТРМ-10300301018/000 | т/м ГВП вiд ж/б Будiвельникiв,16 до ж/б Будiвельникiв,18 80х1, 50х1 - 20 м.п. | 2900 | 725.01 | 2174.99 | 1962-12-01
868 | вул Будівельників,18 | ТРМ-10300301019/000 | по пiдвалу Будiвельникiв,18 80х1, 50х1 - 80 м.п. | 11600 | 2899.98 | 8700.02 | 1962-12-01
869 | вул Будівельників,18 | ТРМ-10300301020/000 | вiд Будiвельникiв,18 до Будiвельникiв50х3, 40х1 - 30 м.п. | 4220 | 1054.98 | 3165.02 | 1966-12-01
870 | вул.Гагаріна,2/35 | ТРМ-10300301021/000 | вiд ТК-205/5 до Гагарiна, 2\35 80х2, 135 м.п. | 14500 | 3625.02 | 10874.98 | 1957-12-01
871 | БВР,10 | ТРМ-10300301022/000 | вiд ТК-280/6-4 до БВР,10 80х3, 50х1, 70м.п. | 12100 | 3024.99 | 9075.01 | 1962-12-01
872 | БВР,10 | ТРМ-10300301023/000 | вiд БВР,10а до ТК-280\6-4 80х1, 50х1 - 15 м.п. | 2180 | 545.01 | 1634.99 | 1962-12-01
873 | БВР,10а | ТРМ-10300301024/000 | По пiдвалу БВР, 10а 80х1, 50х1 - 30 м.п. | 4350 | 1087.47 | 3262.53 | 1962-12-01
874 | БВР,14а | ТРМ-10300301025/000 | По пiдвалу БВР, 14а 100х2, 80х1, 50х1 - 60 м.п. | 12900 | 3224.97 | 9675.03 | 1962-12-01
875 | БВР,14а | ТРМ-10300301026/000 | вiд БВР, 14а до БВР,14 100х2, 80х1, 50х1 - 10 м.п. | 2160 | 540 | 1620 | 1962-12-01
876 | БВР,14а | ТРМ-10300301027/000 | вiд БВР, 14а до БВР,12а 50х2 - 11,5 м.п. | 940 | 234.99 | 705.01 | 1962-12-01
877 | БВР,22а | ТРМ-10300301028/000 | По пiдвалу БВР,22а 150х1, 50х1 -20 м.п. | 3820 | 954.99 | 2865.01 | 1962-12-01
878 | БВР,22а | ТРМ-10300301029/000 | вiд БВР,22б до БВР, 22а 150х1, 50х1 -60 м.п. | 11400 | 2850.03 | 8549.97 | 1962-12-01
879 | БВР,22а | ТРМ-10300301030/000 | по пiдвалу БВР,22а 80х1, 50х1 - 10 м.п. | 1450 | 362.52 | 1087.48 | 1962-12-01
880 | БВР,22а | ТРМ-10300301031/000 | вiд БВР,22а до ТК-4а 80х1, 50х1 - 70 м.п. | 10200 | 2549.97 | 7650.03 | 1962-12-01
881 | БВР,18б | ТРМ-10300301032/000 | вiд ТК-4а до БВР,18б 50х3, 40х1 - 60 м.п. | 2810 | 702.51 | 2107.49 | 1962-12-01
882 | БВР,18а | ТРМ-10300301033/000 | вiд ТК-4а до БВР,18а 80х1, 50х1 - 80 м.п. | 11600 | 2899.98 | 8700.02 | 1962-12-01
883 | БВР,18а | ТРМ-10300301034/000 | По пiдвалу БВР,18а 50х1, 40х1 - 6 м.п. | 710 | 177.48 | 532.52 | 1962-12-01
884 | БВР,18а | ТРМ-10300301035/000 | вiд БВР,18а до БВР,16б 60х1, 40х1 - 50 м.п. | 6270 | 1567.53 | 4702.47 | 1961-12-01
885 | бул. Верховної Ради, 16 | ТРМ-10300301036/000 | вiд ТК-5 до ТК-8а 80х1, 50х1 -170 м.п. | 24700 | 6174.99 | 18525.01 | 1961-12-01
886 | бул. Верховної Ради, 16 | ТРМ-10300301037/000 | вiд ТК-8а до БВР,16 50х3, 25х1 - 50 м.п. | 6540 | 1635.03 | 4904.97 | 1961-12-01
887 | БВР,18 | ТРМ-10300301038/000 | вiд ТК-7а до БВР,18 50х3, 40х1 - 60 м.п. | 8430 | 2107.53 | 6322.47 | 1961-12-01
888 | БВР,18 | ТРМ-10300301039/000 | вiд ТК-6а до БВР,18 50х3, 40х1 - 20 м.п. | 2510 | 627.48 | 1882.52 | 1961-12-01
889 | БВР,22б | ТРМ-10300301040/000 | вiд БВР,22б до БВР, 24а 150х1, 50х1 -95 м.п. | 18100 | 4525.02 | 13574.98 | 1961-12-01
890 | бул. Верховної Ради, 22а | ТРМ-10300301041/000 | вiд ТК-2 до ТК-10а 150х1, 50х1 -120 м.п. | 22900 | 5724.99 | 17175.01 | 1961-12-01
891 | бул. Верховної Ради, 24а | ТРМ-10300301042/000 | по пiдвалу БВР,24а 80х1, 50х1 -25 м.п. | 3630 | 907.47 | 2722.53 | 1961-12-01
892 | бул. Верховної Ради, 24а | ТРМ-10300301043/000 | вiд БВР,24а до ТК-9а 80х1, 40х1, 10 м.п. | 1380 | 344.97 | 1035.03 | 1961-12-01
893 | бульв. Верховної Ради, 24 | ТРМ-10300301044/000 | вiд ТК-9а до ТК-10а 50х1, 80х1 - 22 м.п | 3190 | 797.49 | 2392.51 | 1961-12-01
894 | Гагаріна,13б | ТРМ-10300301045/000 | по пiдвалу Гагарiна,13б 100х1, 50х1 - 15 м.п. | 2370 | 592.47 | 1777.53 | 1961-12-01
895 | бульв. Верховної Ради, 24 | ТРМ-10300301046/000 | вiд ТК-9а до БВР,24 50х1, 80х1, 40х1 - 70 м.п. | 12600 | 3150 | 9450 | 1961-12-01
896 | Гагаріна,13б | ТРМ-10300301047/000 | вiд Гагарiна,13б до Гагарiна,13а 100х1, 50х1 - 47м.п. | 7430 | 1857.51 | 5572.49 | 1962-12-01
897 | Гагаріна,13а | ТРМ-10300301048/000 | по пiдвалу Гагарiна,13а 100х1, 50х1 - 16 м.п. | 2530 | 632.52 | 1897.48 | 1962-12-01
898 | Гагаріна,13а | ТРМ-10300301049/000 | вiд Гагарiна,13а до Гагарiна,13 100х1, 50х1 - 60 м.п. | 11900 | 2975.01 | 8924.99 | 1962-12-01
899 | Гагаріна,13 | ТРМ-10300301050/000 | по пiдвалу Гагарiна,13 50х2, 80х1, 40х1 - 60 м.п. | 10800 | 2700 | 8100 | 1962-12-01
900 | Гагаріна,13 | ТРМ-10300301051/000 | по пiдвалу Гагарiна,13 80х1, 40х1 -30 м.п. | 4150 | 1037.52 | 3112.48 | 1962-12-01
901 | Гагаріна,17 | ТРМ-10300301052/000 | вiд Гагарiна,13 по пiдв. Гагарiна,15 80х1, 50х1 -101 м.п. | 14600 | 3650.01 | 10949.99 | 1962-12-01
902 | Гагаріна,17 | ТРМ-10300301053/000 | вiд ТК-1б до Гагарiна,17 70х1, 50х1 - 80 м.п. | 11100 | 2774.97 | 8325.03 | 1962-12-01
903 | Гагаріна,17 | ТРМ-10300301054/000 | вiд Гагарiна,17 до ТК-2б 50х1, 40х1 - 35 м.п. | 4160 | 1040.01 | 3119.99 | 1962-12-01
904 | Гагаріна,17б | ТРМ-10300301055/000 | т/м вiд ТК-209/2б до хоз.блока на вул.Гагаріна,17-б 50х2 - 30 м.п. | 2460 | 614.97 | 1845.03 | 1962-12-01
905 | Гагаріна,19/30 | ТРМ-10300301056/000 | вiд ТК-2б до Гагарiна,19/30 50х3, 40х1 - 35 м.п. | 4920 | 1230.03 | 3689.97 | 1962-12-01
906 | Гагаріна,13б | ТРМ-10300301057/000 | вiд Гагарiна,13б до БВР, 26а i по дом100х1, 50х1 - 135 м.п. | 21300 | 5325.03 | 15974.97 | 1961-12-01
907 | БВР,26б | ТРМ-10300301058/000 | вiд БВР,26б до БВР,26б 80х1, 50х1 - 45 м.п. | 6530 | 1632.51 | 4897.49 | 1961-12-01
908 | БВР,26б | ТРМ-10300301059/000 | вiд БВР,26б до БВР,26в 50х3, 40х1 - 35 м.п. | 4920 | 1230.03 | 3689.97 | 1961-12-01
909 | БВР,26б | ТРМ-10300301060/000 | вiд БВР,26б до БВР,26 80х1, 50х1 - 90 м.п. | 13100 | 3275.01 | 9824.99 | 1961-12-01
910 | БВР,26 | ТРМ-10300301061/000 | по пiдвалу БВР,26 50х2, 80х1, 40х1 - 72 м.п. | 13000 | 3249.99 | 9750.01 | 1961-12-01
911 | БВР,26 | ТРМ-10300301062/000 | вiд БВР,26 до БВР,28 50х2, 80х1, 40х1 - 65 м.п. | 4770 | 1192.5 | 3577.5 | 1961-12-01
912 | Сергієнка,3а | ТРМ-10300301063/000 | вiд ТК-205/4 до Сергiєнка,3а 50х2 - 12 м.п. | 980 | 244.98 | 735.02 | 1953-12-01
913 | Гагаріна,4а | ТРМ-10300301064/000 | вiд Сергiєнка,3а до Гагарiна,4а 50х2 - 37 м.п. | 3030 | 757.53 | 2272.47 | 1954-12-01
914 | Гагаріна,4а | ТРМ-10300301065/000 | вiд Гагарiна,4а до Гагарiна,4 50х2 -125 м.п. | 10200 | 2549.97 | 7650.03 | 1954-12-01
915 | Гагаріна,6 | ТРМ-10300301066/000 | вiд ТК-205/3 до Гагарiна,6 50х2 - 110 м.п. | 9010 | 2252.52 | 6757.48 | 1954-12-01
916 | Гагаріна,8б | ТРМ-10300301067/000 | вiд ТК-205/2 до Гагарiна,8б 50х2 - 20 м.п. | 1640 | 410.01 | 1229.99 | 1953-12-01
917 | Гагаріна,8а | ТРМ-10300301068/000 | вiд Гагарiна,8б до Гагарiна,8а 50х2 - 45 м.п. | 3690 | 922.5 | 2767.5 | 1953-12-01
918 | Гагаріна,10/2 | ТРМ-10300301069/000 | вiд ТК-205/1-1 до Гагарiна,10/2 50х2 - 12 м.п. | 980 | 244.98 | 735.02 | 1957-12-01
919 | Гагаріна,8 | ТРМ-10300301070/000 | вiд ТК-205/1-1 до Гагарiна,8 50х2 - 80 м.п. | 6560 | 1639.98 | 4920.02 | 1954-12-01
920 | вул Сергієнка,11 | ТРМ-10300301071/000 | вiд ТК-205 до Сергiєнка,11 50х3, 100х1 - 40 м.п. | 7190 | 1797.48 | 5392.52 | 1968-12-01
921 | вул Сергієнка,15 | ТРМ-10300301072/000 | вiд ТК-206/1 до Сергiєнка,15 80х2 - 86 м.п. | 9400 | 2349.99 | 7050.01 | 1963-12-01
922 | Гагаріна,14 | ТРМ-10300301073/000 | вiд ТК-206/1 до Гагарiна,14 80х2 - 70 м.п. | 7530 | 1882.53 | 5647.47 | 1959-12-01
923 | Гагаріна,14 | ТРМ-10300301074/000 | вiд Гагарiна,14 до Гагарiна,14а 80х2 - 50 м.п. | 5380 | 1344.99 | 4035.01 | 1959-12-01
924 | Гагаріна,12/1 | ТРМ-10300301075/000 | вiд ТК-206а до Гагарiна,12/1 80х2 - 20 м.п. | 2150 | 537.48 | 1612.52 | 1964-12-01
925 | вул Сергієнка,19 | ТРМ-10300301076/000 | вiд Сергiєнка,19 до Сергiєнка,21 50х4 - 90 м.п. | 11300 | 2825.01 | 8474.99 | 1961-12-01
926 | вул сергієнка,19 | ТРМ-10300301077/000 | по пiдвалу Сергiєнка,19 50х4 - 8 м.п. | 1000 | 250.02 | 749.98 | 1961-12-01
927 | вул Сергієнка,17 | ТРМ-10300301078/000 | по пiдвалу Сергiєнка,17 80х2 - 10 м.п. | 1080 | 270 | 810 | 1959-12-01
928 | вул сергієнка,23 | ТРМ-10300301079/000 | вiд ТК-206/5-7 до Сергiєнка,23 80х2, 50х2 - 55 м.п. | 7980 | 1995.03 | 5984.97 | 1963-12-01
929 | вул сергієнка,23а | ТРМ-10300301080/000 | вiд ТК-206/5 до Сергiєнка,23а 80х2, 50х2 - 55 м.п. | 7980 | 1995.03 | 5984.97 | 1963-12-01
930 | вул гагаріна,20 | ТРМ-10300301081/000 | вiд ТК-206/6 до Гагарiна,20 80х2, 50х2 -30 м.п. | 4350 | 1087.47 | 3262.53 | 1953-12-01
931 | вул Гагаріна,20а | ТРМ-10300301082/000 | вiд ТК-206/6 до Гагарiна,2оа 80х2, 50х2 -30 м.п. | 4350 | 1087.47 | 3262.53 | 1952-12-01
932 | вул Гагаріна,9 | ТРМ-10300301083/000 | вiд ТК-208/1 до Гагарiна,9 50х2 - 12 м.п. | 980 | 244.98 | 735.02 | 1962-12-01
933 | вул сергієнка,13 | ТРМ-10300301084/000 | вiд ТК-205 до Сергiєнка,13 50х3, 100х1 - 20 м.п. | 3600 | 900 | 2700 | 1968-12-01
934 | БВР,29 | ТРМ-10300301085/000 | вiд ТК до БВР,29 70х3, 50х1 - 30 м.п. | 4940 | 1234.98 | 3705.02 | 1961-12-01
935 | БВР,29а | ТРМ-10300301086/000 | вiд ТК до БВР,29а 70х3, 50х1 - 90 м.п. | 13600 | 3400.02 | 10199.98 | 1961-12-01
936 | вул Мініна,1 | ТРМ-10300301087/000 | вiд ТК до Мiнiна,1 70х3, 50х1 - 48 м.п. | 7910 | 1977.48 | 5932.52 | 1960-12-01
937 | БВР,27 | ТРМ-10300301088/000 | вiд ТК до БВР,27 70х3, 50х1 - 50 м.п. | 8240 | 2060.01 | 6179.99 | 1961-12-01
938 | БВР,27б | ТРМ-10300301089/000 | вiд ТК до БВР,27б 70х3, 50х1 - 125 м.п. | 20600 | 5149.98 | 15450.02 | 1961-12-01
939 | БВР,27а | ТРМ-10300301090/000 | вiд ТК до БВР,27а 70х3, 50х1 - 30 м.п. | 4940 | 1234.98 | 3705.02 | 1961-12-01
940 | вул Мініна,3 | ТРМ-10300301091/000 | вiд ТК до Мiнiна,3 70х3, 50х1 - 50 м.п. | 8240 | 2060.01 | 6179.99 | 1961-12-01
941 | Червоноткацької,24а | ТРМ-10300301092/000 | вiд ТК до Червоноткацької,24а 70х3,50х1 -100 м.п. | 16500 | 4124.97 | 12375.03 | 1961-12-01
942 | Червоноткацької,24 | ТРМ-10300301093/000 | вiд ТК до Червоноткацької,24 70х3, 50х1 - 60 м.п. | 9880 | 2469.99 | 7410.01 | 1961-12-01
943 | БВР,25 | ТРМ-10300301094/000 | вiд ТК до БВР,25 70х3, 50х1 -80 м.п. | 13200 | 3300.03 | 9899.97 | 1961-12-01
944 | БВР,25а | ТРМ-10300301095/000 | вiд ТК до БВР,25а 70х3,50х1 - 30 м.п. | 4940 | 1234.98 | 3705.02 | 1961-12-01
945 | вул Пожарського,2 | ТРМ-10300301096/000 | т/м ЦО та ГВП вiд ТК212/3-3 до Пожарського,2 70х3,50х1 - 30 м.п. | 4940 | 1234.98 | 3705.02 | 1962-12-01
946 | вул Пожарського,6 | ТРМ-10300301097/000 | вiд ТК до Пожарського,6 70х3, 50х1 - 50 м.п. | 8240 | 2060.01 | 6179.99 | 1961-12-01
947 | Червоноткацької,20 | ТРМ-10300301098/000 | вiд ТК до Червоноткацької,20 70х3, 50х1 - 90 м.п. | 14800 | 3699.99 | 11100.01 | 1961-12-01
948 | Червоноткацької,20а | ТРМ-10300301099/000 | вiд ТК до Червоноткацької,20а 70х3, 50х1 - 40 м.п. | 6590 | 1647.51 | 4942.49 | 1961-12-01
949 | Червоноткацької,22 | ТРМ-10300301100/000 | вiд ТК до Червоноткацької,22 70х3, 50х1 - 60 м.п. | 9090 | 2272.5 | 6817.5 | 1961-12-01
950 | Червоноткацької,22б | ТРМ-10300301101/000 | вiд ТК до Червоноткацької,22б 70х3, 50х1 - 40 м.п. | 6590 | 1647.51 | 4942.49 | 1961-12-01
951 | Червоноткацької,18 | ТРМ-10300301102/000 | вiд ТК до Червоноткацької,18 70х3, 50х1 - 40 м.п. | 6590 | 1647.51 | 4942.49 | 1964-12-01
952 | Червоноткацької,18а | ТРМ-10300301103/000 | вiд ТК до Червоноткацької,18а 70х3, 50х1 - 40 м.п. | 6590 | 1647.51 | 4942.49 | 1964-12-01
953 | вул. Пожарського, 8-А | ТРМ-10300301104/000 | вiд ТК до БН 100х2 - 100 м.п. | 12500 | 3124.98 | 9375.02 | 1984-12-01
954 | вул. Пожарського, 8-А | ТРМ-10300301105/000 | вiд БН до Пожарського.8а 100х2, 70х1, 50х1 - 50 м.п. | 10500 | 2625.03 | 7874.97 | 1984-12-01
955 | вул. Пожарського, 1 | ТРМ-10300301106/000 | вiд ТК-210/1-1 до Пожарського,1 80х2 - 40 м.п. | 4300 | 1074.99 | 3225.01 | 1961-12-01
956 | БВР,21 | ТРМ-10300301107/000 | вiд ТК-210-1 до БВР,21 70х3, 50х1 - 20 м.п. | 3290 | 822.51 | 2467.49 | 1967-12-01
957 | БВР,23а | ТРМ-10300301108/000 | вiд ТК-210/1-1 до БВР,23а 70х3, 50х1 - 30 м.п. | 4940 | 1234.98 | 3705.02 | 1961-12-01
958 | БВР,23б | ТРМ-10300301109/000 | вiд ТК-210/1-1 до БВР,23б 70х3, 50х1 - 60 м.п. | 9880 | 2469.99 | 7410.01 | 1962-12-01
959 | БВР,19 | ТРМ-10300301110/000 | вiд ТК-210/1-1 до БВР,19 70х2 - 20 м.п. | 1980 | 495 | 1485 | 1957-12-01
960 | БВР,19 | ТРМ-10300301111/000 | вiд БВР,19 до ТК- 210/3-1-1 70х3,50х1 -20 м.п. | 3290 | 822.51 | 2467.49 | 1967-12-01
961 | БВР,19а | ТРМ-10300301112/000 | вiд ТК-3/1 до БВР,19а 70х3,50х1 -60 м.п. | 9880 | 2469.99 | 7410.01 | 1967-12-01
962 | БВР,19б | ТРМ-10300301113/000 | вiд ТК-3/1 до БН БВР,19б 70х3,50х1 -50 м.п. | 8240 | 2060.01 | 6179.99 | 1967-12-01
963 | вул Бажова,4 | ТРМ-10300301114/000 | вiд ТК-3/1 до Бажова.4 70х2, 50х2 - 30 м.п. | 4150 | 1037.52 | 3112.48 | 1970-12-01
964 | вул червоноткацька,16а | ТРМ-10300301115/000 | вiд Червоноткацької, 16а ТК-3/3 до Червоноткацької,16 70х2, 50х2 - 80 м.п. | 11100 | 2774.97 | 8325.03 | 1964-12-01
965 | вул Червоноткацька,27/2 | ТРМ-10300301116/000 | вiд ТК Червоноткацька,27/2 до б.Працi50х2 - 80 м.п. | 6560 | 1639.98 | 4920.02 | 1960-12-01
966 | вул. Червоноткацької, 27 а | ТРМ-10300301117/000 | вiд ТК до хоз.блоку 50х2 - 35 м.п. | 2870 | 717.48 | 2152.52 | 1970-12-01
967 | б.Працi,6/14 | ТРМ-10300301118/000 | вiд ТК до б.Працi,6/14 70х3, 50х1 - 20 м.п. | 3290 | 822.51 | 2467.49 | 1961-12-01
968 | б.Працi,6/14 | ТРМ-10300301119/000 | вiд ТК до б.Працi,6/14 70х2, 20 м.п. | 1980 | 495 | 1485 | 1961-12-01
969 | вул краківська,14/6 | ТРМ-10300301120/000 | вiд ТК до Кракiвської,14/6 70х3, 50х1 - 20 м.п. | 3290 | 822.51 | 2467.49 | 1961-12-01
970 | вул Краківська,16 | ТРМ-10300301121/000 | вiд ТК до Кракiвської,16 70х3, 50х1 - 20 м.п. | 3290 | 822.51 | 2467.49 | 1961-12-01
971 | Пожарського,5 | ТРМ-10300301122/000 | вiд ТК до Пожарського,5 70х3, 50х1 - 20 м.п. | 3290 | 822.51 | 2467.49 | 1962-12-01
972 | Пожарського,7 | ТРМ-10300301123/000 | вiд ТК до Пожарського,7 70х3, 50х1 - 80 м.п. | 13200 | 3300.03 | 9899.97 | 1962-12-01
973 | Пожарського,9 | ТРМ-10300301124/000 | вiд ТК до Пожарського,9 70х2, 50х2 - 60 м.п. | 8310 | 2077.47 | 6232.53 | 1961-12-01
974 | Пожарського,11 | ТРМ-10300301125/000 | вiд ТК до Пожарського,11 70х3 - 20 м.п. | 1980 | 495 | 1485 | 1961-12-01
975 | вул. Краківська, 14/6 | ТРМ-10300301126/000 | вiд БН до ТК 70х3 - 35 м.п. | 3470 | 867.51 | 2602.49 | 1968-12-01
976 | Попудренка,28 | ТРМ-10300301127/000 | вiд ТК до Попудренка,28 70х2 - 45 м.п. | 4460 | 1115.01 | 3344.99 | 1968-12-01
977 | попудренка,26/9 | ТРМ-10300301128/000 | вiд ТК до Попудренка,26/9 100х2 - 25 м.п. | 3120 | 780.03 | 2339.97 | 1957-12-01
978 | б.Праці,7 | ТРМ-10300301129/000 | вiд ТК до б.Працi,7 100х2 - 35 м.п. | 4370 | 1092.51 | 3277.49 | 1958-12-01
979 | вул Краківська,11 | ТРМ-10300301130/000 | вiд ТК до Кракiвської,11 50х3 - 50 м.п. | 4100 | 1025.01 | 3074.99 | 1958-12-01
980 | вул Бажова,10 | ТРМ-10300301131/000 | вiд ТК до Бажова,10 50х2 - 60 м.п | 4920 | 1230.03 | 3689.97 | 1969-12-01
981 | вул Краківська,18 | ТРМ-10300301132/000 | вiд ТК до Кракiвської,18 70х2 - 50 м.п. | 4950 | 1237.5 | 3712.5 | 1971-12-01
982 | вул Червоноткацька,25 | ТРМ-10300301133/000 | вiд ТК до Червоноткацької,25 70х2,50х1 - 40 м.п | 5540 | 1385.01 | 4154.99 | 1964-12-01
983 | Бажова,6 | ТРМ-10300301134/000 | вiд ТК до Бажова,6 70х2,50х1 - 50 м.п | 6920 | 1729.98 | 5190.02 | 1964-12-01
984 | БВР,18 | ТРМ-10300301135/000 | вiд ТК до БВР,18 50х2 - 20 м.п. | 1640 | 410.01 | 1229.99 | 1963-12-01
985 | Попудренко,22/14 | ТРМ-10300301136/000 | вiд ТК до Попудренка,22/14 50х2 - 20 м.п. | 1640 | 410.01 | 1229.99 | 1956-12-01
986 | Бажова,1 | ТРМ-10300301137/000 | вiд ТК до Бажова.1 50х2 - 20 м.п. | 1640 | 410.01 | 1229.99 | 1961-12-01
987 | Бажова,3 | ТРМ-10300301138/000 | вiд ТК 5до Бажова,3 50х2,70 м.п. | 5740 | 1434.99 | 4305.01 | 1957-12-01
988 | Бажова,5 | ТРМ-10300301139/000 | вiд ТК 5до Бажова,5 50х2 - 40 м.п. | 3280 | 819.99 | 2460.01 | 1953-12-01
989 | Будівельників,22/11 | ТРМ-10300301140/000 | вiд ТК-7 до Будiвельникiв,22/11 100х2 -20 м.п. | 2490 | 622.53 | 1867.47 | 1959-12-01
990 | Будівельників,22/11 | ТРМ-10300301141/000 | т/м ЦО вiд ТК-210/6а-7 до ж/б Будiвельникiв,22/11 100х2 -40 м.п. | 4990 | 1247.49 | 3742.51 | 1959-12-01
991 | вул Червоноткацька,10 | ТРМ-10300301142/000 | вiд ТК-9 до Червоноткацької,10 70х1, 50х2 - 30 м.п. | 4150 | 1037.52 | 3112.48 | 1960-12-01
992 | вул Червоноткацька,19 | ТРМ-10300301143/000 | вiд ТК до Червоноткацької,19 70х2 - 20 м.п. | 1980 | 495 | 1485 | 1957-12-01
993 | Будівельників,21/9 | ТРМ-10300301144/000 | вiд ТК-7/2 до Будiвельникiв, 21/9 70х1, 50х2 - 30 м.п. | 4150 | 1037.52 | 3112.48 | 1952-12-01
994 | Будівельників,23 | ТРМ-10300301145/000 | вiд ТК-7/3 до Будiвельникiв, 23 50х3 - 30 м.п | 2460 | 614.97 | 1845.03 | 1952-12-01
995 | Будівельників,27 | ТРМ-10300301146/000 | вiд ТК-7/4 до Будiвельникiв,27 50х3 - 30 м.п | 2460 | 614.97 | 1845.03 | 1952-12-01
996 | Будівельників,29 | ТРМ-10300301147/000 | вiд ТК-7/5 до Будiвельникiв,29 50х2 - 20 м.п. | 1640 | 410.01 | 1229.99 | 1961-12-01
997 | вул Червоноткацька,8а | ТРМ-10300301148/000 | вiд ТК-7/5 до Червоноткацької,8а 50х2 - 80 м.п. | 6560 | 1639.98 | 4920.02 | 1958-12-01
998 | вул Дубового,49/1 | ТРМ-10300301149/000 | вiд ТК-7/1 до Дубового,49/1 50х2 -120 м.п. | 9830 | 2457.51 | 7372.49 | 1956-12-01
999 | вул Дубового,40 | ТРМ-10300301150/000 | вiд ТК-7/4-1 до Дубового,40 50х2 - 20 м.п | 1640 | 410.01 | 1229.99 | 1961-12-01
1000 | БВР,3а | ТРМ-10300301151/000 | вiд ТК-1 до БВР,3а 50х2 - 20 м.п | 1640 | 410.01 | 1229.99 | 1962-12-01
1001 | БВР,1а | ТРМ-10300301152/000 | вiд ТК-2 до БВР,1а 50х2 - 60 м.п | 4920 | 1230.03 | 3689.97 | 1965-12-01
1002 | БВР,33/1 | ТРМ-10300301153/000 | вiд ТК до БВР,33/1 70х2, 50х2 - 30 м.п. | 4150 | 1037.52 | 3112.48 | 1964-12-01
1003 | вул Дубового,45 | ТРМ-10300301154/000 | БН Дубового,45 - УТ-8 80х2, 100х1, 76х1 - 78 | 48700 | 9131.22 | 39568.78 | 1998-06-01
1004 | Харкiвське шосе, 154 | ТРМ-10300301218/000 | вiд СВП 143 до ТК-1а 2х108 -15,2 м.п.;100/80-15,2 м | 2980 | 745.02 | 2234.98 | 1987-12-01
1005 | Харкiвське шосе, 154 | ТРМ-10300301219/000 | вiд ТК-1а до Х.шосе 154 2х89-65,3 м.п.;100/65-65,3 м.п | 12000 | 2999.97 | 9000.03 | 1987-12-01
1006 | Харкiвське шосе, 154 | ТРМ-10300301220/000 | вiд СВП143 до ТК -1 2х76,2х133,125/100 - 5 м.п. | 1380 | 344.97 | 1035.03 | 1987-12-01
1007 | Харкiвське шосе, 158 | ТРМ-10300301221/000 | вiд ТК -1 до Х.шосе 158 2 х 108, 100/65 - 67,5 м.п. | 13200 | 3300.03 | 9899.97 | 1987-12-01
1008 | Харкiвське шосе, 158 | ТРМ-10300301222/000 | вiд ТК 1 до ТК 2 2 х 76, 108/125, 100 - 43 м.п. | 11100 | 2774.97 | 8325.03 | 1987-12-01
1009 | Харкiвське шосе, 158а | ТРМ-10300301223/000 | вiд ТК-2 до Х.шосе 158-а 2х 57, 80/65 - 18, 5 м.п. | 2770 | 692.49 | 2077.51 | 1987-12-01
1010 | Харкiвське шосе, 158а | ТРМ-10300301224/000 | вiд ТК 2 до ТК -3 2х 57, 2х108, 100/80 - 48 м.п. | 11300 | 2825.01 | 8474.99 | 1987-12-01
1011 | Харкiвське шосе, 158б | ТРМ-10300301225/000 | вiд ТК-3 до Х.ш. 158-б 2 х 57, 80 /60 - 17,5 м.п. | 2620 | 655.02 | 1964.98 | 1987-12-01
1012 | Харкiвське шосе, 158б | ТРМ-10300301226/000 | вiд СЕВП 144 до ТК-1 2х 133, 2 х 108 - 96,6 м.п.; 150,125 | 30000 | 7499.97 | 22500.03 | 1987-12-01
1013 | вул. Тростянецька, 6-Д | ТРМ-10300301227/000 | вiд ТК-1 до ТК 2 2х 108, 2 х 108, 150/100 - 32,7 | 9670 | 2417.49 | 7252.51 | 1987-12-01
1014 | вул. Тростянецька, 6-Д | ТРМ-10300301228/000 | вiд ТК-2 до Тростянецька 6-д 2 х 89, 100 /65 - 8 м.п. | 1470 | 367.47 | 1102.53 | 1987-12-01
1015 | вул. Тростянецька, 6-Є | ТРМ-10300301229/000 | вiд ТК -2 до ТК-3 2 х 108, 2 х 89, 125 / 100 - 36 м.п. | 9710 | 2427.48 | 7282.52 | 1987-12-01
1016 | вул. Тростянецька, 6-Є | ТРМ-10300301230/000 | вiд ТК- 3 до Тростянецька 6-є 2х89,100/65-80,3 м.п. | 14700 | 3674.97 | 11025.03 | 1987-12-01
1017 | вул. Тростянецька, 6-Ж | ТРМ-10300301231/000 | вiд ТК -3 до ТК-4 2 х 108, 125/100 - 17,5 м.п. | 2300 | 575.01 | 1724.99 | 1987-12-01
1018 | вул. Тростянецька, 6-ж | ТРМ-10300301232/000 | вiд ТК - 4 до Тростянецька 6-ж 2х89,100/65 - 48 м.п. | 8810 | 2202.48 | 6607.52 | 1987-12-01
1019 | вул. Тростянецька, 6-Ж | ТРМ-10300301233/000 | вiд ТК-4 до ТК - 5 2х89 - 83,9 м.п.; 100/80-5,19/4,16 | 15400 | 3850.02 | 11549.98 | 1987-12-01
1020 | вул. Тростянецька, 6-Ж | ТРМ-10300301234/000 | вiд ТК-5 до Тростянецька 6ж 2х89, 100/65 - 21 м.п. | 3860 | 964.98 | 2895.02 | 1987-12-01
1021 | вул. Тростянецька, 6-Ж | ТРМ-10300301235/000 | вiд ТК-5 до Тростянецька 6ж 2х76, 80/50 - 72 м.п. | 11700 | 2925 | 8775 | 1987-12-01
1022 | вул. Тростянецька, 8-Б | ТРМ-10300301236/000 | вiд СЕВП 144 до ТК-1А 2х159,133,219/150 - 9 м.п. | 3430 | 857.52 | 2572.48 | 1987-12-01
1023 | вул. Тростянецька, 6 | ТРМ-10300301237/000 | вiд ТК-1А до ТК-2А 2х133,125х100 - 43,5 м.п. | 9950 | 2487.51 | 7462.49 | 1987-12-01
1024 | вул. Тростянецька, 6 | ТРМ-10300301238/000 | вiд ТК 2А до ТК-3А 2х89, 80/50 - 53 м.п. | 9040 | 2259.99 | 6780.01 | 1987-12-01
1025 | вул. Тростянецька, 6 | ТРМ-10300301239/000 | вiд ТК 3-а до Тростянецька 6 2 х 57, 65 / 50 - 19,5 м.п. | 2750 | 687.51 | 2062.49 | 1987-12-01
1026 | вул. Тростянецька, 6-Г | ТРМ-10300301240/000 | вiд ТК - 3а до БПО 2 х 80, 50 / 40 - 30 м.п. | 4350 | 1087.47 | 3262.53 | 1987-12-01
1027 | вул. Тростянецька, 6-Г | ТРМ-10300301241/000 | т/м вiд ТК - 539/3-2-4 до ТК-539/3-2-5 на вул.Тростянецькій,6 ЦО 2D-100 -112м,ГВП 100/80 -112,5 м | 20000 | 5000.01 | 14999.99 | 1987-12-01
1028 | вул. Тростянецька, 6-Г | ТРМ-10300301242/000 | вiд ТК -4а до Тростянецька 6 2х89,100/65 - 40,5 м.п. | 7440 | 1860.03 | 5579.97 | 1987-12-01
1029 | вул. Тростянецька, 6-Г | ТРМ-10300301243/000 | вiд ТК - 4а до Тростянецька 6 2х89, 100/65 - 58, 5 м.п. | 10700 | 2674.98 | 8025.02 | 1987-12-01
1030 | вул. Тростянецька, 8-Б | ТРМ-10300301244/000 | Тростянецька, 8б вiд ТК -5а до ТК-6-Б 2х159, 2х108, 150/125-76 м.п. | 24700 | 6174.99 | 18525.01 | 1987-12-01
1031 | вул. Тростянецька, 8-Б | ТРМ-10300301245/000 | вiд ТК 6-а до Тростянецька 8-б 2х89, 80/65 - 27,5 м.п.; | 4690 | 1172.52 | 3517.48 | 1987-12-01
1032 | вул. Тростянецька, 8 | ТРМ-10300301246/000 | Тростянецька, 8б вiд ТК 6-б до ТК 10-а 2х108, 125/100 - 93 м.п. | 12200 | 3050.01 | 9149.99 | 1987-12-01
1033 | вул. Тростянецька, 8 | ТРМ-10300301247/000 | вiд ТК 10-а Тростянецька 8 2х76, 76/65 - 24,3 м.п. | 3870 | 967.5 | 2902.5 | 1987-12-01
1034 | вул. Тростянецька, 8 | ТРМ-10300301248/000 | т/м ЦО та ГВПвiд ТК-539/3-2-2-5до ТК-539/3-2-2-6 оп вул.Тростянецька,8 2х108, 100/80 - 50,5 м.п. | 9900 | 2475 | 7425 | 1987-12-01
1035 | вул. Тростянецька, 8 | ТРМ-10300301249/000 | вiд ТК 11- а до Тростянецька 8 2х76, 100/65-50 м.п. | 8760 | 2189.97 | 6570.03 | 1987-12-01
1036 | вул. Тростянецька, 8а | ТРМ-10300301250/000 | вiд ТК 11- а до ТК 12-а 2х765, 80/65 - 17 м.п. | 2750 | 687.51 | 2062.49 | 1987-12-01
1037 | вул. Тростянецька, 8а | ТРМ-10300301251/000 | вiд ТК 12-а до Тростянецька 8-а 2х76, 80/65-12 м.п. | 1940 | 485.01 | 1454.99 | 1987-12-01
1038 | вул. Тростянецька, 8б | ТРМ-10300301252/000 | Тростянецька, 8б вiд ТК 6-б до ТК -7-а 2х89, 2х108, 125/100-77 м.п. | 9600 | 2400.03 | 7199.97 | 1987-12-01
1039 | вул. Тростянецька, 8б | ТРМ-10300301253/000 | т/мЦОтаГВПвiдТК 539/3-2-2-2доТК 539/3-2-2-3 по вул.Тростянецька,8-Б 2х89,2х108, 125/100-70,7 м.п | 19100 | 4775.01 | 14324.99 | 1987-12-01
1040 | вул. Тростянецька, 8б | ТРМ-10300301254/000 | вiд ТК 8-а до Тростянецька 8-б 2х89,100/65-36,5 м.п. | 6700 | 1674.99 | 5025.01 | 1987-12-01
1041 | вул. Тростянецька, 8б | ТРМ-10300301255/000 | Тростянецька, 8б вiд ТК 8- а до ТК 9-а 2х108,125/80-69 м.п. | 9080 | 2269.98 | 6810.02 | 1987-12-01
1042 | Х.Ш.154а | ТРМ-10300301256/000 | вiд ТК 9-а до х. Шосе 154-а 2х89,100/65-7 м.п. | 1290 | 322.47 | 967.53 | 1987-12-01
1043 | Х.Ш.154а | ТРМ-10300301257/000 | вiд ТК 9-а до Х. Шосе 154-а 2х89, 100/65-60,6 м.п. | 11100 | 2774.97 | 8325.03 | 1987-12-01
1044 | Харківське шосе,174-Б | ТРМ-10300301258/000 | вiд СЕВП 145 до ТК -11а 2х159, 2х133, 219/150 - 61,5 м.п | 23200 | 5799.99 | 17400.01 | 1987-12-01
1045 | Харківське шосе,174-Б | ТРМ-10300301259/000 | вiд ТК 1-а до ТК 2-а 2х159, 2х133, 219/150 - 61,5 м. | 23400 | 5850 | 17550 | 1987-12-01
1046 | Харківське шосе,168а | ТРМ-10300301260/000 | вiд ТК 2- а до Х. Шосе 168-а 2 х 76, 80 / 65 - 26 м.п. | 4210 | 1052.49 | 3157.51 | 1987-12-01
1047 | Харківське шосе,168а | ТРМ-10300301261/000 | вiд ТК-2-а до ТК 3-а 2х159, 2х133, 219/150 - 57,5 м. | 21900 | 5474.97 | 16425.03 | 1987-12-01
1048 | Харківське шосе,168б | ТРМ-10300301262/000 | вiд ТК 3-а до Х.шосе 168-Б 2х76, 80 / 65 - 25 м.п. | 4050 | 1012.5 | 3037.5 | 1987-12-01
1049 | Харківське шосе,168б | ТРМ-10300301263/000 | вiд ТК 3-а до ТК-4-а 2х159, 2х133, 150 / 125 - 42,5 м | 14500 | 3625.02 | 10874.98 | 1987-12-01
1050 | Харківське шосе,168а | ТРМ-10300301264/000 | вiд ТК 4-а до Х.Шосе 168-а 2х57, 65/40 - 5 м.п. | 700 | 174.99 | 525.01 | 1987-12-01
1051 | Харківське шосе,166 | ТРМ-10300301265/000 | вiд ТК 4-а до ТК-8 а 2х108, 2х133, 150/125-181,3 м. | 56300 | 14075.01 | 42224.99 | 1987-12-01
1052 | Харківське шосе,166 | ТРМ-10300301266/000 | вiд ТК5-а до Х.шосе 166 2х89, 100/80 - 24,5 м.п. | 4500 | 1125 | 3375 | 1987-12-01
1053 | Харківське шосе,166 | ТРМ-10300301267/000 | вiд Тк 5-а до ТК-6-а 2х108, 2х108, 150/125 - 33,1 м.п | 9790 | 2447.49 | 7342.51 | 1987-12-01
1054 | Харківське шосе,160а | ТРМ-10300301268/000 | вiд ТК 6-а до Х.шосе 166 2х89 - 59 м.п. | 6800 | 1700.01 | 5099.99 | 1987-12-01
1055 | Харківське шосе,160а | ТРМ-10300301269/000 | вiд ТК 6-а до ТК 7-а 2х108, 125 / 100 - 26,7 м.п. | 5670 | 1417.5 | 4252.5 | 1987-12-01
1056 | Харківське шосе,160а | ТРМ-10300301270/000 | вiд 7-а до Х.шосе 160-а 2х89, 80/65 - 38 м.п. | 6480 | 1620 | 4860 | 1987-12-01
1057 | Харківське шосе,160 | ТРМ-10300301271/000 | вiд ТК 7-а до Х.шосе 160-а 2х89, 80/65 - 85,2 м.п. | 14500 | 3625.02 | 10874.98 | 1987-12-01
1058 | Харківське Шосе, 160 | ТРМ-10300301272/000 | вiд ТК -7-а до унiверсаму 2х108, 100/80 - 72 м.п. | 14100 | 3525.03 | 10574.97 | 1987-12-01
1059 | вул. Вербицького, 7-В | ТРМ-10300301273/000 | вiд СТВП 146 до ТК -1 2х133, 2х108, 125/100 - 5,5 м.п | 1630 | 407.52 | 1222.48 | 1987-12-01
1060 | Харкiвське шосе, 168-Є | ТРМ-10300301274/000 | вiд ТК -1 до ТК -2 2х89, 2х108, 125/100 - 46,6 м.п | 12600 | 3150 | 9450 | 1987-12-01
1061 | Харкiвське шосе, 168-Є | ТРМ-10300301275/000 | вiд ТК - 2 до Х.шосе 168-є 2х57, 65/50 - 8 м.п. | 1120 | 279.99 | 840.01 | 1987-12-01
1062 | Харкiвське шосе, 168-Є | ТРМ-10300301276/000 | вiд ТК -2 до ТК -3 2х76, 2х108, 125/100 - 57,8 м.п | 15200 | 3799.98 | 11400.02 | 1987-12-01
1063 | Харківське Шосе, 168 д | ТРМ-10300301277/000 | вiд ТК -3 до ТК -4 2х108, 100/65 - 37 м.п. | 4870 | 1217.52 | 3652.48 | 1987-12-01
1064 | Харківське Шосе, 168 д | ТРМ-10300301278/000 | вiд ТК -4 до Х.шосе 168-д 2х89, 100 / 65 - 8,6 м.п. | 1580 | 395.01 | 1184.99 | 1987-12-01
1065 | Харківське Шосе, 168 г | ТРМ-10300301279/000 | вiд ТК -4 до ТК -4 2х89, 100/65 - 53,4 м.п. | 9810 | 2452.5 | 7357.5 | 1987-12-01
1066 | Харківське Шосе, 168 г | ТРМ-10300301280/000 | вiд ТК -5 до Х.шосе 168-г 2х89, 100/65 - 28,7 м.п. | 5270 | 1317.51 | 3952.49 | 1987-12-01
1067 | вул. Вербицького, 7-В | ТРМ-10300301281/000 | вiд СЕВП-146 до ТК-1-а 2х133, 125/100 - 78,5 м.п. | 18000 | 4500 | 13500 | 1987-12-01
1068 | Харківське шосе, 168-Є | ТРМ-10300301282/000 | вiд ТК 1-а до ТК 2-а 2х133, 100/80 - 100 м.п. | 21200 | 5300.01 | 15899.99 | 1987-12-01
1069 | Харківське Шосе, 168 г | ТРМ-10300301283/000 | вiд ТК 1-а до Х.Шосе 168-г 2х89, 80/65 - 6 м.п. | 1020 | 254.97 | 765.03 | 1987-12-01
1070 | Харківське Шосе, 168 г | ТРМ-10300301284/000 | вiд ТК -2 а до ТК-3 а 2х89, 100 / 65 - 43 м.п. | 7900 | 1974.99 | 5925.01 | 1987-12-01
1071 | Харківське Шосе, 168 г | ТРМ-10300301285/000 | вiд ТК-3-а до Х.шосе 168-г 2х89, 80/65 - 6 м.п. | 1020 | 254.97 | 765.03 | 1987-12-01
1072 | Харківське шосе, 168-К | ТРМ-10300301286/000 | вiд ТК 3-а до РИК 2х45, 25/20 - 105 м.п. | 11100 | 2774.97 | 8325.03 | 1987-12-01
1073 | пр-т Бажана, 9а | ТРМ-10300301287/000 | вiд РИК до РИК 2х32, 20 - 20 м.п. | 1880 | 469.98 | 1410.02 | 1987-12-01
1074 | просп. Бажана, 9-А | ТРМ-10300301288/000 | вiд БН -110 до ТК- 1 2х159,2х140,150х100 - 6,5 м.п | 2240 | 559.98 | 1680.02 | 1983-12-01
1075 | просп. Бажана, 9-А | ТРМ-10300301289/000 | вiд ТК -1 до ТК -2 2х127, 125/80 - 28,5 м.п. | 6410 | 1602.51 | 4807.49 | 1983-12-01
1076 | просп. Бажана, 9-б | ТРМ-10300301290/000 | вiд ТК - 2 до ТК -3 2х127, 125/80 - 27, 5 м.п | 6070 | 1517.49 | 4552.51 | 1983-12-01
1077 | просп. Бажана, 9-б | ТРМ-10300301291/000 | вiд ТК -3 до Бажана 9-б 2х127, 125 80 | 3820 | 954.99 | 2865.01 | 1983-12-01
1078 | просп. Бажана, 9-А | ТРМ-10300301292/000 | вiд ТК -3 до Бажана 9-а 2х76, 80/50 - 40,4 м.п. | 6550 | 1637.49 | 4912.51 | 1983-12-01
1079 | просп. Бажана, 9-А | ТРМ-10300301293/000 | вiд ТК - 3 до ТК -4 2х108, 100/76 - 45,5 м.п. | 8920 | 2230.02 | 6689.98 | 1983-12-01
1080 | просп. Бажана, 9-А | ТРМ-10300301294/000 | вiд ТК -4 до Бажана 9-а 2х108, 100/76 - 13 м.п. | 2550 | 637.47 | 1912.53 | 1983-12-01
1081 | просп. Бажана, 9-А | ТРМ-10300301295/000 | вiд БН-110 до ТК-1-а 2х89,2х76,100/76- 64,5 м.п. | 15200 | 3799.98 | 11400.02 | 1983-12-01
1082 | просп. Бажана, 9-б | ТРМ-10300301296/000 | вiд ТК-1-а до Бажана 9-Б 2х76,2х76, 80/50 - 53 м.п. | 11500 | 2874.99 | 8625.01 | 1983-12-01
1083 | просп. Бажана, 9-б | ТРМ-10300301297/000 | вiд ТК -1 до Бажана 9-б 2х76,70/40 - 37, 5 м.п. | 5830 | 1457.49 | 4372.51 | 1983-12-01
1084 | просп. Бажана, 9-Д | ТРМ-10300301298/000 | вiд ТК -1 до ТК -5 2х127,2х140,125/80 - 27 м.п. | 8400 | 2099.97 | 6300.03 | 1983-12-01
1085 | просп. Бажана, 9-А | ТРМ-10300301299/000 | вiд Тк -5 до ТК -6 2х127,2х140, 125/80 - 28 м.п. | 8710 | 2177.49 | 6532.51 | 1983-12-01
1086 | просп. Бажана, 9-Д | ТРМ-10300301300/000 | вiд ТК -6 до Бажана 9-д 2х159,2х140,150/100 - 29 м.п. | 9990 | 2497.5 | 7492.5 | 1983-12-01
1087 | просп. Бажана, 9-Ж | ТРМ-10300301301/000 | вiд Тк -6 до ТК -7 2х1217,2х1400,125/80 - 22 м.п | 6840 | 1710 | 5130 | 1983-12-01
1088 | просп. Бажана, 9-Ж | ТРМ-10300301302/000 | вiд ТК -7 до Бажана - 9-ж 2х89, 80 х 50 - 20 м.п. | 3410 | 852.48 | 2557.52 | 1983-12-01
1089 | просп. Бажана, 9-Ж | ТРМ-10300301303/000 | вiд ТК -7 до ТК -8 2х127, 2х89, 100/76 - 35,5 м.п. | 9450 | 2362.5 | 7087.5 | 1983-12-01
1090 | вул Вербицького,28 | ТРМ-10300301304/000 | вiд ТК-8 до Вербицького 28б 2х127,2х89,100/76-48, 5 м.п. | 12900 | 3224.97 | 9675.03 | 1983-12-01
1091 | вул вербицького,28б | ТРМ-10300301305/000 | вiд Верб. 28-б до ТК-9 2х108, 2х89,100/76- 21 м.п. | 5360 | 1340.01 | 4019.99 | 1983-12-01
1092 | вул Вербицького,28в | ТРМ-10300301306/000 | вiд ТК- 9 до Верб. 28-в 2х76, 76/40 - 11,5 м.п. | 1830 | 457.47 | 1372.53 | 1983-12-01
1093 | вул. Вербицького, 28 | ТРМ-10300301307/000 | вiд ТК -9 до ТК 10 2х89, 2х89, 100/76 - 85,5 м.п. | 20900 | 5225.01 | 15674.99 | 1983-12-01
1094 | вул. Вербицького, 28 | ТРМ-10300301308/000 | вiд ТК -10 до Верб. 28 2х76,76/40 - 13 м.п. | 2070 | 517.5 | 1552.5 | 1983-12-01
1095 | вул. Вербицького, 28а | ТРМ-10300301309/000 | вiд ТК -10 до Верб. 28-а 2х76,89,80/50 - 37, 5 м.п. | 8420 | 2105.01 | 6314.99 | 1983-12-01
1096 | вул. Бажана, 9а | ТРМ-10300301310/000 | вiд БН -112 до ТК-1-а 2х159, 150/100 - 12,5 м.п. | 3280 | 819.99 | 2460.01 | 1983-12-01
1097 | вул вірменська,3 | ТРМ-10300301311/000 | т/м вiд ТК-555/1-3 до ТК-555/1-8 на вул.Вірменській,3 ЦО D140- 46м, ГВП- 125/80-46м. | 8870 | 2217.51 | 6652.49 | 1983-12-01
1098 | вул вірменська,3 | ТРМ-10300301312/000 | вiд ТК 2-а до Армян. 3 2х76, 80/50 - 20 м.п. | 3240 | 810 | 2430 | 1983-12-01
1099 | вул вірменська,3 | ТРМ-10300301313/000 | вiд ТК -2а до Армян 3 2х108, 100/76 - 48, 5 м.п. | 9510 | 2377.53 | 7132.47 | 1983-12-01
1100 | вул вірменська,3 | ТРМ-10300301314/000 | вiд Армян. 3 до ТК-3-а 2х108, 100/76 - 10 м.п. | 1960 | 489.99 | 1470.01 | 1983-12-01
1101 | вул. Вербицького,30 | ТРМ-10300301315/000 | вiд ТК-3-а до ТК-4-а 2х108, 100 / 76 - 24 м.п. | 4710 | 1177.47 | 3532.53 | 1983-12-01
1102 | вул. Вербицького,30 | ТРМ-10300301316/000 | вiд ТК-4-а до Верб. 30 2х108, 100/ 76 - 14 м.п. | 2740 | 684.99 | 2055.01 | 1983-12-01
1103 | вул. Вербицького,30 | ТРМ-10300301317/000 | вiд Верб. 30 до ТК-5-а 2х108, 80/50 - 16 м.п. | 2930 | 732.51 | 2197.49 | 1983-12-01
1104 | вул. Вербицького,30 | ТРМ-10300301318/000 | вiд ТК-5-а до Верб. 30 2х76, 50/32 - 10 м.п. | 1420 | 354.99 | 1065.01 | 1983-12-01
1105 | вул.Вербицького, 30 | ТРМ-10300301319/000 | вiд ТК-5-а до ТК-6-а 2х89, 80/50 - 40,5 м.п. | 6870 | 1717.47 | 5152.53 | 1983-12-01
1106 | вул. Вербицького,30 | ТРМ-10300301320/000 | вiд ТК 6-а до Верб. 30 2х89, 70/40 - 11 м.п. | 1800 | 450 | 1350 | 1983-12-01
1107 | вул. Вербицького,30 | ТРМ-10300301321/000 | вiд ТК 6-а до Верб,30 2х40, 25/20 - 33 м.п. | 3380 | 845.01 | 2534.99 | 1983-12-01
1108 | вул. Вірменська, 5-А | ТРМ-10300301322/000 | вiд БН -112 до ТК-1 2х108, 89/125 / 80, 28 м.п. | 7560 | 1890 | 5670 | 1983-12-01
1109 | вул. Вірменська, 5-А | ТРМ-10300301323/000 | вiд ТК-1 до Армян. 5-а 2х89, 80/50 - 6,5 м.п. | 1110 | 277.47 | 832.53 | 1983-12-01
1110 | вул. Вірменська, 5 | ТРМ-10300301324/000 | вiд ТК-2 до Армян,5 2х76, 80/50 - 7,5 м.п. | 1220 | 305.01 | 914.99 | 1983-12-01
1111 | вул. Тростянецька, 8-Б | ТРМ-10300301325/000 | вiд ТК-1 до ТК-2 2х108, 100/76 - 24 м.п. | 4710 | 1177.47 | 3532.53 | 1983-12-01
1112 | вул. Вірменська, 3 | ТРМ-10300301326/000 | вiд ТК 1-а до Армян. 3 2х108, 100/76 - 88 м.п. | 17300 | 4325.01 | 12974.99 | 1983-12-01
1113 | вул. Вірменська, 3 | ТРМ-10300301327/000 | вiд Армян. 3 до ТК-7-а 2х108, 100/76 - 48,5 м.п. | 9510 | 2377.53 | 7132.47 | 1983-12-01
1114 | вул. Бажана, 9а | ТРМ-10300301328/000 | вiд ТК-7-а до ТК-8-а 2х108, 100/76 - 36 м.п. | 7060 | 1764.99 | 5295.01 | 1983-12-01
1115 | вул. Бажана, 9г | ТРМ-10300301329/000 | вiд ТК 8-а до Бажана 9-г 2х76, 80/50 - 39 м.п. | 6320 | 1580.01 | 4739.99 | 1983-12-01
1116 | вул. Тростянецька, 8-Б | ТРМ-10300301330/000 | вiд ТК 8-а до ТК-9-а 2х89,100/70 - 95 м.п. | 17400 | 4349.97 | 13050.03 | 1983-12-01
1117 | пр-т Бажана, 9 в | ТРМ-10300301331/000 | вiд ТК-9-а до ТК -10А 2х89, 100/70 - 20 м.п. | 3670 | 917.49 | 2752.51 | 1983-12-01
1118 | пр-т Бажана, 9 в | ТРМ-10300301332/000 | вiд ТК-10а до Бажана 9-в 2х76, 80/50 - 19,5 м.п. | 3160 | 790.02 | 2369.98 | 1983-12-01
1119 | пр-т Бажана, 7д | ТРМ-10300301333/000 | вiд БН 104 до ТК-1-А 2х76, 108,100/76 68,5 м.п. | 18000 | 4500 | 13500 | 1983-12-01
1120 | пр-т Бажана, 7д | ТРМ-10300301334/000 | вiд ТК-1А до Бажана 7д 2х89, 80/50 - 29 м.п. | 4950 | 1237.5 | 3712.5 | 1983-12-01
1121 | пр-т Бажана, 7б | ТРМ-10300301335/000 | вiд ТК-1-А до Бажана 7б 2х76, 70/40 - 34,5 | 5360 | 1340.01 | 4019.99 | 1983-12-01
1122 | пр-т Бажана, 7б | ТРМ-10300301336/000 | вiд Бажана 7б до Бажана 7б 2х45, 50/25 - 20 м.п. | 2440 | 610.02 | 1829.98 | 1983-12-01
1123 | просп. Бажана, 7б | ТРМ-10300301337/000 | вiд БН 104 до ТК-1 2х159, 200/125 - 9,5 м.п. | 3150 | 787.5 | 2362.5 | 1983-12-01
1124 | просп. Бажана, 7б | ТРМ-10300301338/000 | вiд ТК-1 до ТК-7 2х159, 150/100 - 27 м.п | 7080 | 1770.03 | 5309.97 | 1983-12-01
1125 | просп. Бажана, 7б | ТРМ-10300301339/000 | вiд ТК-7 до ТК-9 2х159, 150/100 - 32,5 м.п | 8520 | 2130.03 | 6389.97 | 1983-12-01
1126 | просп. Бажана, 7б | ТРМ-10300301340/000 | вiд ТК-7 до Бажана 7б 2х108, 100/76 - 17 м.п. | 3330 | 832.5 | 2497.5 | 1983-12-01
1127 | просп. Бажана, 7а | ТРМ-10300301341/000 | вiд ТК-9 до Бажана 7-а 2х108, 100/76 - 55 м.п. | 10800 | 2700 | 8100 | 1983-12-01
1128 | просп. Бажана, 7а | ТРМ-10300301342/000 | вiд ТК-1 до ТК-3 2х159, 200/125 - 32,5 м.п. | 9580 | 2394.99 | 7185.01 | 1983-12-01
1129 | просп. Бажана, 7а | ТРМ-10300301343/000 | т/м вiд ТК-555/10-2 до ТК-555/10-3 на просп.Бажана,7-А ЦО - 2х127 - 17,5м,ГВП- 100/76 - 17,5 м.п. | 3650 | 912.51 | 2737.49 | 1983-12-01
1130 | просп. Бажана, 7а | ТРМ-10300301344/000 | вiд ТК-4 до ТК-5 2х108, 100/76 - 86,5 м.п. | 17000 | 4249.98 | 12750.02 | 1983-12-01
1131 | просп. Бажана, 7а | ТРМ-10300301345/000 | вiд ТК-5 до Бажана 7а 2х89, 80/50 - 15 м.п. | 2560 | 639.99 | 1920.01 | 1983-12-01
1132 | просп. Бажана, 7в | ТРМ-10300301346/000 | вiд ТК-5 до ТК-6 2х108, 80/50 - 45,5 м.п. | 8330 | 2082.51 | 6247.49 | 1983-12-01
1133 | просп. Бажана, 7в | ТРМ-10300301347/000 | вiд ТК-6 до Бажана 7в 2х108, 80/50 - 8 м.п. | 1460 | 365.01 | 1094.99 | 1983-12-01
1134 | просп. Бажана, 7г | ТРМ-10300301348/000 | вiд ТК-6 до Бажана 7г 2х108, 80/50 - 86,5 м.п. | 15800 | 3950.01 | 11849.99 | 1983-12-01
1135 | просп. Бажана, 7г | ТРМ-10300301349/000 | вiд БН-101 до ТК-1 2х76, 80/50- 30,5 м.п. | 4940 | 1234.98 | 3705.02 | 1984-12-01
1136 | вул Декабристів,5б | ТРМ-10300301350/000 | вiд ТК-1 до Декабрист. 5Б 2х76, 80/50 - 14,5 м.п. | 2350 | 587.52 | 1762.48 | 1984-12-01
1137 | вул. Декабристів, 5 а | ТРМ-10300301351/000 | вiд БН-101 до ТК-1а 2x159, 2х89, 150/100 - 21 м.п. | 6600 | 1649.97 | 4950.03 | 1984-12-01
1138 | вул. Декабристів, 5 а | ТРМ-10300301352/000 | вiд ТК 1-а до ТК-3-а 2х140, 2х89, 125/80 - 725 м.п. | 209000 | 52250.01 | 156749.99 | 1984-12-01
1139 | вул. Декабристів, 5 а | ТРМ-10300301353/000 | вiд ТК -6а до Декабр. 5а 2х89, 80/50 - 17,5 м.п. | 2980 | 745.02 | 2234.98 | 1984-12-01
1140 | вул. Декабристів, 5 а | ТРМ-10300301354/000 | вiд ТК-3 а до Декабр. 5а 2х76, 70/40 - 17 м.п. | 2640 | 659.97 | 1980.03 | 1984-12-01
1141 | вул. Декабристів, 5 | ТРМ-10300301355/000 | вiд ТК-3-а до ТК-4-а 2х140, 125/80 - 40,5 м.п. | 9450 | 2362.5 | 7087.5 | 1984-12-01
1142 | вул. Декабристів, 5 | ТРМ-10300301356/000 | вiд ТК-4-а до ТК-5-а 2х140, 125/80 - 100,5 м.п. | 23500 | 5875.02 | 17624.98 | 1984-12-01
1143 | вул вербицького,21/1 | ТРМ-10300301357/000 | вiд ТК-5-а до Верб, 21/1 2х127, 100/80 - 6,5 м.п. | 1360 | 340.02 | 1019.98 | 1984-12-01
1144 | вул вербицького,21/1 | ТРМ-10300301358/000 | вiд Верб,22/1 до Верб 22/1 2х108, 80/50 - 90,5 м.п. | 1660 | 414.99 | 1245.01 | 1984-12-01
1145 | вул вербицького,21/1 | ТРМ-10300301359/000 | вiд Верб 22/1 до Верб.22/1 2х45, 45/25 - 20 м.п. | 2380 | 594.99 | 1785.01 | 1984-12-01
1146 | вул. Декабристів, 5 | ТРМ-10300301360/000 | вiд ТК-2-а до Декабристiв 5 2х89, 80/50 - 21 м.п. | 3580 | 894.99 | 2685.01 | 1984-12-01
1147 | вул. Декабристів, 5 | ТРМ-10300301361/000 | вiд ТК-2а до Декабр. 5 2х89, 80/50 - 99, 5 м.п. | 17000 | 4249.98 | 12750.02 | 1984-12-01
1148 | вул.Вірменська, 1/9-к | ТРМ-10300301362/000 | вiд БН -15 до ТК -1 2х108, 89/125, 80 - 48,5 м.п. | 13100 | 3275.01 | 9824.99 | 1987-12-01
1149 | вул Бажана,7 | ТРМ-10300301363/000 | вiд ТК -1 до Бажана 7 2х76, 76 ,100/65 87 м.п. | 19900 | 4975.02 | 14924.98 | 1987-12-01
1150 | вул. Бажана,5-Е | ТРМ-10300301364/000 | вiд ТК -1 до ТК -2 2х108, 76,125/80 - 50,6 м.п. | 13300 | 3324.99 | 9975.01 | 1987-12-01
1151 | вул Бажана,5г | ТРМ-10300301365/000 | вiд ТК -2 до Бажана 5г 2х76, 100/65 - 31 м.п. | 5430 | 1357.47 | 4072.53 | 1987-12-01
1152 | просп. Бажана, 5 | ТРМ-10300301366/000 | вiд ТК -2 до ТК-3 2х76, 2х76, 100/65 - 106,5 м.п. | 24400 | 6100.02 | 18299.98 | 1987-12-01
1153 | просп. Бажана, 5 | ТРМ-10300301367/000 | вiд ТК -3 до Бажана 5 2х76, 80/50 - 101,5 м.п. | 16400 | 4100.01 | 12299.99 | 1987-12-01
1154 | просп. Бажана, 5а | ТРМ-10300301368/000 | вiд БН -100 до ТК-1-а 2х159,150/100 - 10 м.п. | 2620 | 655.02 | 1964.98 | 1984-12-01
1155 | просп. Бажана, 5а | ТРМ-10300301369/000 | т/м вiд ТК -555/12-1 до ТК-555/12-4 на просп.Бажана,5-А ЦО Dх159-60м,ГВП-125/80 - 60 м. | 13500 | 3375 | 10125 | 1984-12-01
1156 | просп. Бажана, 5а | ТРМ-10300301370/000 | т/м вiд ТК -555/12-4 до ТК-555/12-5 на просп.Бажана,5-А ЦО-108-19,5м,ГВП- 125/80 - 19,5 м. | 18500 | 4625.01 | 13874.99 | 1984-12-01
1157 | просп. Бажана, 5а | ТРМ-10300301371/000 | вiд ТК 3-а до Бажана 5-а 2х89, 100/76 - 19 м.п. | 3490 | 872.49 | 2617.51 | 1984-12-01
1158 | просп. Бажана, 5б | ТРМ-10300301372/000 | вiд ТК-3-а до ТК 9-а 2х89, 100/76 - 57 м.п. | 10500 | 2625.03 | 7874.97 | 1984-12-01
1159 | просп. Бажана, 5б | ТРМ-10300301373/000 | вiд ТК 9-а до Бажана 5-б 2х76, 80/50 - 6,8 м.п. | 1100 | 275.01 | 824.99 | 1984-12-01
1160 | просп. Бажана, 5в | ТРМ-10300301374/000 | вiд ТК 9-а до Бажана 5-в 2х76, 80/50 - 88,5 м.п. | 14300 | 3574.98 | 10725.02 | 1984-12-01
1161 | просп. Бажана, 5в | ТРМ-10300301375/000 | вiд ТК 1-а до ТК 4-а 2х159, 159/100 - 57,5 м.п. | 15400 | 3850.02 | 11549.98 | 1984-12-01
1162 | вул Декабристів,9 | ТРМ-10300301376/000 | вiд ТК-4-а до Декабристiв 9 2х89, 80/50 - 7,0 м.п. | 1190 | 297.51 | 892.49 | 1984-12-01
1163 | просп. Бажана, 5а | ТРМ-10300301377/000 | вiд ТК-4-а до ТК-5-а 2х159, 125/80 - 19,4 м.п. | 4770 | 1192.5 | 3577.5 | 1984-12-01
1164 | просп. Бажана, 5а | ТРМ-10300301378/000 | вiд ТК-5-а до Бажана 5-а 2х108, 100/70 - 46 м.п. | 9020 | 2255.01 | 6764.99 | 1984-12-01
1165 | просп. Бажана, 5-А | ТРМ-10300301379/000 | вiд ТК-5-а до ТК 6-а 2х89, 50/32 - 86 м.п. | 13000 | 3249.99 | 9750.01 | 1984-12-01
1166 | просп. Бажана, 3-А | ТРМ-10300301380/000 | вiд ТК 6-а до ТК 8-а 2х89, 50/32 - 40,5 м.п. | 6110 | 1527.48 | 4582.52 | 1984-12-01
1167 | Х.Ш.172б | ТРМ-10300301381/000 | т/м вiд ТК-8-а до БПО на Харк.шосе,172-Б 2х89, 50/52 - 13 м.п. | 1960 | 489.99 | 1470.01 | 1984-12-01
1168 | просп. Бажана, 3 | ТРМ-10300301382/000 | вiд ТК-6-а до ТК-7а 2х76, 50/32 - 72.5 м.п. | 10300 | 2574.99 | 7725.01 | 1984-12-01
1169 | просп. Бажана, 3 | ТРМ-10300301383/000 | вiд ТК-7-а до БПО 2х76, 50/32 - 15 м.п. | 2140 | 534.99 | 1605.01 | 1984-12-01
1170 | просп. Бажана, 3 | ТРМ-10300301384/000 | вiд БПО до БПО 2х40, 20/20 - 23 м.п. | 2280 | 569.97 | 1710.03 | 1984-12-01
1171 | просп. Бажана, 5-А | ТРМ-10300301385/000 | вiд БН-100 до ТК-1 2х108, 2х89, 100/76 - 68,5 м.п. | 17500 | 4374.99 | 13125.01 | 1984-12-01
1172 | вул. Декабристів, 9-а | ТРМ-10300301386/000 | вiд ТК-1 до Декабр. 9-а 2х89, 80/50 - 19,5 м.п. | 3330 | 832.5 | 2497.5 | 1984-12-01
1173 | вул. Декабристів, 9-а | ТРМ-10300301387/000 | вiд ТК-1 до ТК-2 2х108, 100/70 - 25 м.п. | 4900 | 1224.99 | 3675.01 | 1984-12-01
1174 | вул. Декабристів, 9 | ТРМ-10300301388/000 | вiд ТК-2 до Декабр. 9 2х76, 70/40 - 8,5 м.п. | 1320 | 330.03 | 989.97 | 1984-12-01
1175 | вул. Декабристів, 9 | ТРМ-10300301389/000 | вiд ТК-2 до Декабр. 9 2х89, 80/50 - 61 м.п. | 10400 | 2600.01 | 7799.99 | 1984-12-01
1176 | вул. Вербицького, 26 | ТРМ-10300301390/000 | вiд БН-107 до ТК-1 2х150, 2х89, 133/80 -3,5 м.п. | 1050 | 262.53 | 787.47 | 1984-12-01
1177 | вул. Вербицького, 26 | ТРМ-10300301391/000 | вiд ТК-1 до ТК-5 2х150, 2х89, 133/80 - 65 м.п. | 19400 | 4850.01 | 14549.99 | 1983-12-01
1178 | вул. Вербицького, 26 | ТРМ-10300301392/000 | вiд ТК-5 до Верб.26 2х108, 80/50 - 37.3 м.п. | 6820 | 1704.99 | 5115.01 | 1983-12-01
1179 | вул. Вербицького, 26 | ТРМ-10300301393/000 | вiд ТК-5 до Верб,26 2х89, 2х89, 89/57 - 42,3 м.п. | 10000 | 2500.02 | 7499.98 | 1983-12-01
1180 | вул. Вербицького, 26 | ТРМ-10300301394/000 | вiд ТК-5 до Верб .26 2х108, 80/50 - 35,6 м.п. | 6510 | 1627.47 | 4882.53 | 1983-12-01
1181 | вул. Вербицького, 26 | ТРМ-10300301395/000 | вiд Верб. 26 до ТК-6 2х89, 89/57 - 10,5 м.п. | 1850 | 462.51 | 1387.49 | 1983-12-01
1182 | вул. Вербицького, 26-Б | ТРМ-10300301396/000 | вiд ТК-1 до ТК-2 2х159, 2х89, 127/80 - 40,2 м.п. | 12100 | 3024.99 | 9075.01 | 1983-12-01
1183 | вул. Вербицького, 26-Б | ТРМ-10300301397/000 | вiд Тк-2 до Верб. 26-б 2х108, 80/50 - 15,3 м.п. | 2800 | 700.02 | 2099.98 | 1983-12-01
1184 | вул. Вербицького, 26-Б | ТРМ-10300301398/000 | вiд БН-7 до Верб. 26-а 2х76, 76/40 - 29,5 м.п. | 4700 | 1175.01 | 3524.99 | 1983-12-01
1185 | вул. Вербицька, 24-А | ТРМ-10300301399/000 | т/м вiд ТК-555/10-5 до ТК-555/10-6 на вул.Вербицькій, 24-А 2х127, 2х89, 108/70 - 84 м.п. | 22800 | 5699.97 | 17100.03 | 1983-12-01
1186 | вул. Вербицька, 24-А | ТРМ-10300301400/000 | вiд ТК-3 до Верб. 24-а 2х76, 70/40 - 27,2 м.п. | 4230 | 1057.5 | 3172.5 | 1983-12-01
1187 | вул. Вербицького, 11 | ТРМ-10300301401/000 | вiд ТК-3 до ТК-4 2х108, 2х89, 100/70 - 43,5 м.п. | 11100 | 2774.97 | 8325.03 | 1983-12-01
1188 | вул. Вербицького, 24 б | ТРМ-10300301402/000 | вiд ТК-4 до Верб. 24-б 2х76, 70/50 - 47 м.п. | 7310 | 1827.51 | 5482.49 | 1983-12-01
1189 | вул. Вербицького, 24 | ТРМ-10300301403/000 | вiд ТК-4 до Вербиц. 24 2х89, 2х89, 100/70- 42,2 м.п. | 10300 | 2574.99 | 7725.01 | 1983-12-01
1190 | вул. Вербицького, 24 | ТРМ-10300301404/000 | вiд ТК-4 до Вербиц.24 2х100, 89/76 - 45 м.п. | 8260 | 2064.99 | 6195.01 | 1983-12-01
1191 | вул. Вірменська, 1/9 к | ТРМ-10300301405/000 | вiд БН-16 до ТК-1 2х89, 2х89, 100/89 - 18 м.п. | 4390 | 1097.49 | 3292.51 | 1986-12-01
1192 | Армянська 1/9-к | ТРМ-10300301406/000 | вiд ТК-1 до Армянська 1/9-к 2х89, 2х89 - 35 м.п. | 6170 | 1542.51 | 4627.49 | 1986-12-01
1193 | Бажана 9-з | ТРМ-10300301407/000 | вiд ТК-1 до Бажана 9-з 2х89, 89/40 - 25 м.п. | 4410 | 1102.5 | 3307.5 | 1986-12-01
1194 | Бажана 9-з | ТРМ-10300301408/000 | вiд ТК-1 до ТК-2 2х89, 2х89, 89/76 - 80 м.п. | 19000 | 4750.02 | 14249.98 | 1986-12-01
1195 | Бажана 9 | ТРМ-10300301409/000 | вiд ТК-2 до Бажана 9 2х89, 2х89, 89/76 - 64 м.п. | 15200 | 3799.98 | 11400.02 | 1986-12-01
1196 | Бажана 9 | ТРМ-10300301410/000 | вiд Бажана 9 до Бажана 7-i 2х89, 89/76 - 65 м.п. | 11500 | 2874.99 | 8625.01 | 1986-12-01
1197 | Харківське Шосе, 176 | ТРМ-10300301411/000 | вiд ТК-1-а до ТК-2 2х133, 159/108 - 108 м.п. | 27100 | 6775.02 | 20324.98 | 1986-12-01
1198 | вул Вербицького,12б | ТРМ-10300301412/000 | вiд ТК-2 до Вербиц. 12-б 2х57, 80/50 - 51 м.п. | 7630 | 1907.49 | 5722.51 | 1986-12-01
1199 | вул Вербицького,19б | ТРМ-10300301413/000 | т/м вiд ТК-557/3-5 до ТК-557/3-6 на вул.Вербицького,19-Б ЦО-Dх133-40,5м,ГВП- 133/108 - 40,5 м.п. | 9480 | 2369.97 | 7110.03 | 1986-12-01
1200 | вул Вербицького,19 | ТРМ-10300301414/000 | вiд ТК-3 до Верб. 19 2х89, 109/65 - 22 м.п. | 4150 | 1037.52 | 3112.48 | 1986-12-01
1201 | вул.Вербицького, 19-А | ТРМ-10300301415/000 | вiд ТК-3 до ТК-4 2х89, 108/50 - 58 м.п. | 11000 | 2750.01 | 8249.99 | 1986-12-01
1202 | вул.Вербицького, 19в | ТРМ-10300301416/000 | вiд ТК-4 до Верб. 19-в 2х57 , 80/50 - 11,5 м.п. | 1720 | 430.02 | 1289.98 | 1986-12-01
1203 | вул.Вербицького, 19-А | ТРМ-10300301417/000 | вiд ТК-4 до Верб. 19-а 2х89, 108/50 - 56,2 м.п. | 10600 | 2649.99 | 7950.01 | 1986-12-01
1204 | Харківське шосе, 178 | ТРМ-10300301418/000 | вiд СЕВП 31-б до ТК-1-а 2х159, 159/133 - 23,5 м.п. | 6300 | 1575 | 4725 | 1986-12-01
1205 | Харківське Шосе,176 в | ТРМ-10300301419/000 | вiд ТК-1-а до ТК-2а 2х133, 159/108 - 57 м.п. | 14300 | 3574.98 | 10725.02 | 1986-12-01
1206 | Харківське Шосе,176 в | ТРМ-10300301420/000 | вiд ТК-2-а до Х.шосе 176-в 2х57, 80/50 - 29 м.п. | 4340 | 1085.01 | 3254.99 | 1986-12-01
1207 | Харківське Шосе,176 б | ТРМ-10300301421/000 | вiд ТК-2-а до ТК-4-а 2х76, 108 65 - 67 м.п. | 11700 | 2925 | 8775 | 1986-12-01
1208 | Харківське Шосе,176 б | ТРМ-10300301422/000 | вiд ТК-4-а до Х.Шосе 176-б 2х57, 80/50 - 29 м.п. | 4340 | 1085.01 | 3254.99 | 1986-12-01
1209 | Харківське Шосе,178 | ТРМ-10300301423/000 | вiд ТК-2-а до ТК-3-а 2х108, 108/80 - 48,5 м.п. | 9760 | 2439.99 | 7320.01 | 1986-12-01
1210 | Харківське Шосе,178 | ТРМ-10300301424/000 | Ввiд ТК-3-а до Х.шосе 178 2х76 , 80/50 - 26 м.п. | 4210 | 1052.49 | 3157.51 | 1986-12-01
1211 | Харківське Шосе,178 | ТРМ-10300301425/000 | вiд ТК-3-а до Х.шосе 178 2х89, 89,100/65 - 70,5 м.п. | 17200 | 4300.02 | 12899.98 | 1986-12-01
1212 | вул. Вербицького, 11 | ТРМ-10300301426/000 | вiд СЕВП 31 до ТК-1 2х219,2х133,219/159 - 15 м.п. | 6240 | 1559.97 | 4680.03 | 1986-12-01
1213 | вул. Вербицького, 11 | ТРМ-10300301427/000 | вiд ТК-1 до ТК-2 2х219, 219/159, - 48 м.п. | 16600 | 4149.99 | 12450.01 | 1986-12-01
1214 | вул. Вербицького, 17-Г | ТРМ-10300301428/000 | вiд ТК-2 до ТК-3 2х159, 219/133 - 89,5 м.п. | 27500 | 6875.01 | 20624.99 | 1986-12-01
1215 | вул. Вербицького, 17-Г | ТРМ-10300301429/000 | вiд ТК-3 до Верб. 17-г 2х57, 80/50 - 26 м.п. | 3890 | 972.51 | 2917.49 | 1986-12-01
1216 | вул. Вербицького, 17-в | ТРМ-10300301430/000 | вiд ТК-3 до ТК-4 2х89, 80/50 - 67,5 м.п. | 11500 | 2874.99 | 8625.01 | 1986-12-01
1217 | вул. Вербицького, 17-в | ТРМ-10300301431/000 | вiд ТК-4 до Верб. 17-в 2х57, 80/50 - 21 м.п. | 3140 | 784.98 | 2355.02 | 1986-12-01
1218 | вул. Вербицького, 11 | ТРМ-10300301432/000 | вiд ТК-3 до ТК-5 2х159, 159/108 - 79 м.п. | 21200 | 5300.01 | 15899.99 | 1986-12-01
1219 | вул. Вербицького, 11 | ТРМ-10300301433/000 | вiд ТК-5 до Верб. 11 2х89, 108/80 - 11,3 м.п. | 2130 | 532.53 | 1597.47 | 1986-12-01
1220 | вул. Вербицького, 11 | ТРМ-10300301434/000 | вiд ТК-5 до ТК-6 2х133, 159/108 - 30,5 м.п. | 7660 | 1915.02 | 5744.98 | 1986-12-01
1221 | вул. Вербицького, 11 | ТРМ-10300301435/000 | вiд ТК-6 до Верб. 11 2х57, 65/40 - 76 м.п. | 10600 | 2649.99 | 7950.01 | 1986-12-01
1222 | вул. Вербицького, 11 | ТРМ-10300301436/000 | вiд ТК-6 до ТК-7 2х133, 159/108 - 85,5 м.п. | 21500 | 5374.98 | 16125.02 | 1986-12-01
1223 | вул. Вербицького, 11 | ТРМ-10300301437/000 | вiд ТК-7 до Верб. 11 2х89, 80/50 - 42 м.п. | 7160 | 1790.01 | 5369.99 | 1986-12-01
1224 | вул. Вербицького, 11 | ТРМ-10300301438/000 | вiд ТК-7 до ТК-8 2х108, 133/108 - 57 м.п. | 12400 | 3099.99 | 9300.01 | 1986-12-01
1225 | вул. Вербицького, 11 | ТРМ-10300301439/000 | вiд ТК-8 до Верб. 11 2х57, 65/40 - м.п. | 3150 | 787.5 | 2362.5 | 1986-12-01
1226 | Харьківське шосе, 174 | ТРМ-10300301440/000 | вiд ТК-8 до ТК-9 2х89, 133/108 - 62 м.п. | 12700 | 3175.02 | 9524.98 | 1986-12-01
1227 | вул. Вербицького, 7-в | ТРМ-10300301441/000 | вiд ТК-9 до ТК-10 3х89, 133/108 - 50 м.п. | 10300 | 2574.99 | 7725.01 | 1986-12-01
1228 | вул.Вербицького,13 | ТРМ-10300301442/000 | вiд ТК-10 до Верб. 13 2х57, 80/50 - 21,5 м.п. | 3220 | 804.99 | 2415.01 | 1986-12-01
1229 | вул. Вербицького, 11 | ТРМ-10300301443/000 | вiд ТК-10 до ТК-11 2х89, 108/80 - 55 м.п. | 10400 | 2600.01 | 7799.99 | 1986-12-01
1230 | вул Вербицького,15 | ТРМ-10300301444/000 | вiд ТК-11 до Верб. 15 2х57, 80/50 - 15 м.п. | 2240 | 559.98 | 1680.02 | 1986-12-01
1231 | Харьківське шосе, 174 | ТРМ-10300301445/000 | вiд ТК-1 до ТК-1-а 2х108, 2х133, 159/108 - 36,3 м. | 11500 | 2874.99 | 8625.01 | 1987-12-01
1232 | вул. Вербицького, 9 | ТРМ-10300301446/000 | вiд ТК-1-а до ТК 2-а 2х108, 80/50 - 120 м.п. | 22000 | 5499.99 | 16500.01 | 1987-12-01
1233 | вул Вербицького,9 | ТРМ-10300301447/000 | вiд ТК-2-а до Верб.9 2х45, 25/20 - 32 м.п. | 3380 | 845.01 | 2534.99 | 1987-12-01
1234 | вул Вербицького,9 | ТРМ-10300301448/000 | вiд Верб. 9 до Верб.9 2х32, 20 - 20 м.п. | 1880 | 469.98 | 1410.02 | 1987-12-01
1235 | вул. Вербицького, 9-г | ТРМ-10300301449/000 | вiд ТК-1а до ТК 3-а 2х133, 133/108 - 176 м.п. | 41200 | 10299.99 | 30900.01 | 1987-12-01
1236 | вул Вербицького,9г | ТРМ-10300301450/000 | вiд ТК-3-а до Верб. 9-г 2х76, 108/65 - 12 м.п. | 2160 | 540 | 1620 | 1987-12-01
1237 | вул Вербицького,9ж | ТРМ-10300301451/000 | вiд ТК-3-а до Верб. 9-ж 2х76, 108/65 - 73, 2 м.п. | 13200 | 3300.03 | 9899.97 | 1987-12-01
1238 | вул.Вербицького, 9-Д | ТРМ-10300301452/000 | вiд ТК-3-а до ТК-4-а 2х108, 133/80 - 54,8 м.п. | 11900 | 2975.01 | 8924.99 | 1987-12-01
1239 | вул Вербицького,9д | ТРМ-10300301453/000 | вiд ТК-4-а до Верб. 9-д 2х76, 108/65 - 14 м.п. | 2520 | 630 | 1890 | 1987-12-01
1240 | вул Вербицького,9г | ТРМ-10300301454/000 | вiд ТК-4-а до Верб. 9-г 2х76, 108/65 - 66,1 м.п. | 11900 | 2975.01 | 8924.99 | 1987-12-01
1241 | Харківське шосе, 174-б | ТРМ-10300301455/000 | вiд СЕВП 145 до ТК-1 2х150, 2х150 - 12 м.п. | 5210 | 1302.48 | 3907.52 | 1987-12-01
1242 | Харківське шосе, 174-б | ТРМ-10300301456/000 | вiд ТК-1 до ТК-2 2х76, 2х76 - 45 м.п. | 7170 | 1792.53 | 5377.47 | 1987-12-01
1243 | Харкiвське шосе, 154 | ТРМ-10300301457/000 | вiд ТК-1 до ЦТ 2х76, 2х76 - 30 м.п. | 4780 | 1195.02 | 3584.98 | 1987-12-01
1244 | Харківське шосе, 174-б | ТРМ-10300301458/000 | вiд ТК-2 до Х.шосе 174-б 2х76, 2х76 - 37 м.п. | 5900 | 1475.01 | 4424.99 | 1987-12-01
1245 | Харьківське шосе, 174 | ТРМ-10300301459/000 | вiд КЕТБ-3 до ТК-1 Х.Ш. 174 2х100, 100/89 - 10 м.п. | 1910 | 477.51 | 1432.49 | 1983-12-01
1246 | Харківське шосе, 174-А | ТРМ-10300301460/000 | вiд ТК-1 до ТК- 2х100, 80/50 - 47,3 м.п. | 8410 | 2102.49 | 6307.51 | 1983-12-01
1247 | Харьківське шосе, 174а | ТРМ-10300301461/000 | вiд ТК-2 до Х.шосе 174-а 2х100, 80/50 - 5 м.п. | 890 | 222.48 | 667.52 | 1983-12-01
1248 | Харьківське шосе, 174 | ТРМ-10300301462/000 | вiд ТК-1 до Х.ш.174 2х100, 80/50 - 48,8 м.п. | 8670 | 2167.47 | 6502.53 | 1983-12-01
1249 | Харьківське шосе, 174 | ТРМ-10300301463/000 | вiд БН-116 до ТК-1 2х159, 159/100 - 14,8 м.п. | 3970 | 992.52 | 2977.48 | 1986-12-01
1250 | вул. Вербицького, 36 б | ТРМ-10300301464/000 | вiд ТК-1 до ТК-2 2х127,2х159,127/100 - 55,1 м.п | 17800 | 4449.99 | 13350.01 | 1986-12-01
1251 | вул Вербицького,36б | ТРМ-10300301465/000 | вiд ТК-2 до Верб. 36-б 2х108, 70 - 15,5 м.п. | 2730 | 682.47 | 2047.53 | 1986-12-01
1252 | Харкiвське шосе, 168-Є | ТРМ-10300301466/000 | вiд ТК-2 до ТК-3 2х108,2х159, 100/100 - 32,5 м.п | 9630 | 2407.5 | 7222.5 | 1986-12-01
1253 | вул Вірменська,11 | ТРМ-10300301467/000 | вiд ТК-3 до Армян.11 2х89, 89/50 - 52 м.п. | 9170 | 2292.48 | 6877.52 | 1986-12-01
1254 | вул Вірменська,11 | ТРМ-10300301468/000 | вiд ТК-2 до Армян.11 2х108,2х89,100/65 42,2 м.п. | 10800 | 2700 | 8100 | 1986-12-01
1255 | вул. Вербицького, 34-А | ТРМ-10300301469/000 | вiд ТК-3 до ТК-4 2х108,2х159,100/100 - 54,7 м.п | 16200 | 4050 | 12150 | 1986-12-01
1256 | вул Вербицького,34а | ТРМ-10300301470/000 | вiд ТК-4 до Верб. 34-а 2х108, 70/50 - 37,1 м.п. | 6550 | 1637.49 | 4912.51 | 1986-12-01
1257 | вул Вірменська,9 | ТРМ-10300301471/000 | вiд ТК-4 до Армян.9 2х108, 70/50 - 59, 2 м.п. | 10400 | 2600.01 | 7799.99 | 1986-12-01
1258 | вул. Вербицького, 36 | ТРМ-10300301472/000 | вiд ТК-1 до ТК-1-а 2х89, 80/50 - 43 м.п. | 7330 | 1832.49 | 5497.51 | 1986-12-01
1259 | вул Вербицького,36 | ТРМ-10300301473/000 | вiд ТК-1-а до Верб.36 2х76, 65/40 20 м.п. | 3040 | 759.99 | 2280.01 | 1986-12-01
1260 | вул Вербицького,36 | ТРМ-10300301474/000 | вiд ТК-1-а до Верб. 36 2х76, 65/40 - 46,8 м.п. | 7120 | 1780.02 | 5339.98 | 1986-12-01
1261 | вул. Вербицького, 36-а | ТРМ-10300301475/000 | вiд ТК-1 до Верб. 36-а 2х76, 65/40 - 32 м.п. | 4870 | 1217.52 | 3652.48 | 1986-12-01
1262 | Харьківське шосе, 174=0 | ТРМ-10300301476/000 | вiд ТК-4 до ТК-5 2x108, 2х89, 100/80 - 14,9 м.п. | 3800 | 950.01 | 2849.99 | 1986-12-01
1263 | вул Вербицького,34 | ТРМ-10300301477/000 | вiд ТК-5 до Верб. 34 2х76, 70/40 - 19,2 м.п. | 2990 | 747.51 | 2242.49 | 1986-12-01
1264 | вул Вербицького,34 | ТРМ-10300301478/000 | вiд ТК-6 до Верб. 34 2х76, 89,70/40 - 20 м.п. | 4370 | 1092.51 | 3277.49 | 1986-12-01
1265 | вул Вербицького,34 | ТРМ-10300301479/000 | вiд ТК-6 до Верб. 34 2х76, 70/40 - 42 м.п. | 6530 | 1632.51 | 4897.49 | 1986-12-01
1266 | Харківське шосе,170 | ТРМ-10300301480/000 | вiд СЕВП 31-а до ТК-1 2х133, 2х108, 159/108 - 8 м.п. | 2480 | 620.01 | 1859.99 | 1986-12-01
1267 | Харьківське шосе, 170 | ТРМ-10300301481/000 | вiд ТК-1 до Х.шосе 170 2х76, 80/50 - 44,7 м.п. | 9470 | 2367.51 | 7102.49 | 1988-12-01
1268 | Харківське шосе, 170-А | ТРМ-10300301482/000 | вiд ТК-1 до ТК-2 2х133,2х108,133/108 - 44,3 м.п | 13300 | 3324.99 | 9975.01 | 1986-12-01
1269 | Харківське шосе, 170-б | ТРМ-10300301483/000 | вiд ТК-2 до ТК-3 2х108,2х108,133/108 - 76 м.п. | 21700 | 5425.02 | 16274.98 | 1986-12-01
1270 | Харьківське шосе, 170б | ТРМ-10300301484/000 | вiд ТК-3 до Х.шосе 170-б 2х57,80/50 - 11,5 м.п. | 1720 | 430.02 | 1289.98 | 1985-12-01
1271 | Харьківське шосе, 170 | ТРМ-10300301485/000 | вiд ТК-3 до Х.шосе 170 2х57, 65/50 - 40 м.п. | 5590 | 1397.52 | 4192.48 | 1988-12-01
1272 | Харківське Шосе, 172 б | ТРМ-10300301486/000 | вiд ТК-3 до ТК-4 2х89, 2х108, 108/80 - 52,5 м.п. | 13600 | 3400.02 | 10199.98 | 1986-12-01
1273 | прт.Миру,8 | ТРМ-10300301487/000 | вiд ТК 208/6а до буд.пр-т Миру ,8 2х50 - 128.п | 10500 | 2625.03 | 7874.97 | 1963-12-01
1274 | прт.Миру,12 | ТРМ-10300301488/000 | вiд ТК 208/3 до буд.пр-т Миру ,12 2х50 - 111,5м.п. | 9140 | 2285.01 | 6854.99 | 1963-12-01
1275 | прт.Миру,14 | ТРМ-10300301489/000 | вiд ТК 208/2 до буд.пр-т Миру ,14 2х50 - 6 м.п. | 490 | 122.49 | 367.51 | 1963-12-01
1276 | прт.Миру,9а | ТРМ-10300301490/000 | вiд ТК 208/6-3 до буд.пр-т Миру ,9 2х50 - 26м.п. | 2130 | 532.53 | 1597.47 | 1961-12-01
1277 | прт.Миру,3 | ТРМ-10300301491/000 | вiд ТК 208/14-3 до буд.пр-т Миру ,3 2х80 - 25,8 м.п. | 2780 | 694.98 | 2085.02 | 1961-12-01
1278 | прт.Миру,7 | ТРМ-10300301492/000 | вiд ТК 208/14-2 до буд.пр-т Миру ,7 2х50 - 21,4; 59,8м.п. | 14700 | 3674.97 | 11025.03 | 1960-12-01
1279 | прт.Миру,5 | ТРМ-10300301493/000 | вiд ТК 208/14-5 до буд.пр-т Миру ,5 2х50 - 20м.п. | 1640 | 410.01 | 1229.99 | 1962-12-01
1280 | прт.Миру,9а | ТРМ-10300301494/000 | вiд ТК 208/6-4 до буд.пр-т Миру ,9а 2х50 - 55м.п. | 4510 | 1127.52 | 3382.48 | 1962-12-01
1281 | прт.Миру,13 | ТРМ-10300301495/000 | вiд ТК 208/6а-5 до буд.пр-т Миру ,13 2х50 - 12м.п | 980 | 244.98 | 735.02 | 1961-12-01
1282 | прт.Миру,13а | ТРМ-10300301496/000 | вiд ТК 208/6а-7 до буд.пр-т Миру ,13а2х50 - 44,5м.п | 3650 | 912.51 | 2737.49 | 1961-12-01
1283 | прт.Миру,13б | ТРМ-10300301497/000 | вiд ТК 208/6а-5 до буд.пр-т Миру ,13б2х50 - 55,8м.п | 4570 | 1142.49 | 3427.51 | 1960-12-01
1284 | Прт.Миру,13 | ТРМ-10300301498/000 | вiд ТК 208/6а-15 до буд.пр-т Миру ,132х50 - 18м.п | 1480 | 369.99 | 1110.01 | 1961-12-01
1285 | Прт.Миру,15 | ТРМ-10300301499/000 | вiд ТК 208/6а-15 до буд.пр-т Миру ,152х50 - 14; 15м.п | 1230 | 307.53 | 922.47 | 1961-12-01
1286 | пр.Миру,17 | ТРМ-10300301500/000 | вiд ТК 208/6а-17 до буд.пр-т Миру ,172х50 - 14м.п | 1150 | 287.49 | 862.51 | 1962-12-01
1287 | пр.Миру,17 | ТРМ-10300301501/000 | вiд ТК 208/6а-11 до буд.пр-т Миру ,172х50 - 21,3м.п | 1750 | 437.49 | 1312.51 | 1961-12-01
1288 | пр.Миру,9б | ТРМ-10300301502/000 | вiд ТК 208/6-5 до буд.пр-т Миру ,9б 2х50 - 55м.п | 4510 | 1127.52 | 3382.48 | 1961-12-01
1289 | Пр.Миру,19 | ТРМ-10300301503/000 | вiд ТК 208/6а-13 до буд.пр-т Миру ,192х50 - 67,1м.п | 5500 | 1375.02 | 4124.98 | 1961-12-01
1290 | вул Тампере,1/22 | ТРМ-10300301504/000 | вiд ТК 207/20 до буд.Тампере ,1/22 2х50 - 45,4м.п | 3720 | 929.97 | 2790.03 | 1960-12-01
1291 | вул Тампере,3 | ТРМ-10300301505/000 | вiд ТК 208/22 до буд.Тампере ,3 2х50 - 10м.п | 820 | 205.02 | 614.98 | 1960-12-01
1292 | вул Тампере,5а | ТРМ-10300301506/000 | вiд ТК 208/23 до буд.Тампере ,5а 2х50 - 12,1м.п | 990 | 247.5 | 742.5 | 1960-12-01
1293 | вул Тампере,7 | ТРМ-10300301507/000 | вiд ТК 208/23 до буд.Тампере ,7 2х70 - 35,5м.п. | 3520 | 880.02 | 2639.98 | 1961-12-01
1294 | вул Тампере,13а | ТРМ-10300301508/000 | вiд ТК 208/18-11 до буд.Тампере,13а 2х50 - 10м.п. | 820 | 205.02 | 614.98 | 1961-12-01
1295 | вул Тампере,11 | ТРМ-10300301509/000 | вiд ТК 208/18-11 до буд.Тампере ,11 2х50 - 39,5м.п. | 3240 | 810 | 2430 | 1960-12-01
1296 | вул Тампере,15 | ТРМ-10300301510/000 | вiд ТК 208/18-18 до буд.Тампере, 15 2х50 - 55,5м.п. | 4550 | 1137.51 | 3412.49 | 1961-12-01
1297 | вул Тампере,17/2 | ТРМ-10300301511/000 | вiд ТК 208/18-17 до буд.Тампере 17/2 2х50 - 27,5м.п. | 2250 | 562.5 | 1687.5 | 1961-12-01
1298 | вул. Тампере, 18/19 | ТРМ-10300301512/000 | т/м ЦОтаГВПвiд ТК 208/6а-14 до ж/б по вул.Тампере,18/19 2х50;70/50 40м.п. | 3280 | 819.99 | 2460.01 | 1962-12-01
1299 | вул Тампере,16а | ТРМ-10300301513/000 | вiд ТК 208/6а-13 до буд.Тампере,16а 2х50 - 152м.п. | 12500 | 3124.98 | 9375.02 | 1965-12-01
1300 | вул Тампере,16 | ТРМ-10300301514/000 | вiд ТК 208/6а-14 до буд.Тампере, 16 2х50 - 31м.п. | 2540 | 635.01 | 1904.99 | 1962-12-01
1301 | вул Тампере,6 | ТРМ-10300301515/000 | вiд ТК 208/20-2 до буд.Тампере, 6 2х50 - 61,6м.п. | 5050 | 1262.52 | 3787.48 | 1960-12-01
1302 | вул Тампере,4 | ТРМ-10300301516/000 | вiд ТК 208/20-2 до буд.Тампере,4 2х50 - 13м.п. | 1070 | 267.48 | 802.52 | 1960-12-01
1303 | вул Тампере,8 | ТРМ-10300301517/000 | вiд ТК 208/14-3 до буд.Тампере, 8 2х50 - 10,1м.п. | 830 | 207.51 | 622.49 | 1961-12-01
1304 | вул Тампере,2/20 | ТРМ-10300301518/000 | вiд ТК 208/20 до буд.Тампере, 2/20 2х50 - 74,2м.п. | 6080 | 1520.01 | 4559.99 | 1961-12-01
1305 | вул Тампере,8б | ТРМ-10300301519/000 | вiд ТК 208/16-7 до буд.Тампере, 8б 2х50 - 10м.п. | 820 | 205.02 | 614.98 | 1961-12-01
1306 | вул тампере,12 | ТРМ-10300301520/000 | вiд ТК 208/18-7 до буд.Тампере, 12 2х50 - 51,4м.п. | 4210 | 1052.49 | 3157.51 | 1961-12-01
1307 | вул Тампере,12б | ТРМ-10300301521/000 | вiд ТК 208/18 до буд.Тампере, 12б 2х50 - 91,5м.п. | 7500 | 1874.97 | 5625.03 | 1961-12-01
1308 | вул Будівельників,17 | ТРМ-10300301522/000 | вiд ТК 210/7-1б до буд.будiвельн.17 2х50 - 12м.п. | 980 | 244.98 | 735.02 | 1963-12-01
1309 | вул Будівельників,13 | ТРМ-10300301523/000 | т/мЦОтаГВПтр.по підв.Буд,15доБуд13,2х100,70/50-67м;тр.по підв.Буд.13,ч/зТК210/7-4доБуд.11,2х50,50/50 | 11100 | 2774.97 | 8325.03 | 1963-12-01
1310 | вул Будівельників,19 | ТРМ-10300301524/000 | вiд ТК 210/7-1б до буд.будiвельн.19 2х50 -120 м.п. | 9830 | 2457.51 | 7372.49 | 1963-12-01
1311 | вул Чудновського,2/8 | ТРМ-10300301525/000 | вiд ТК 208/15 до буд.Чудновськ., 2/8 2х50 - 18м.п. | 1480 | 369.99 | 1110.01 | 1960-12-01
1312 | вул Чудновського,2а | ТРМ-10300301526/000 | вiд ТК 208/15 до буд.Чудновськ., 2а 2х50 - 45м.п. | 3690 | 922.5 | 2767.5 | 1960-12-01
1313 | вул Чудновського,4 | ТРМ-10300301527/000 | вiд ТК 208/14-2 до буд.Чудновськ., 4 2х50 - 26м.п. | 2130 | 532.53 | 1597.47 | 1960-12-01
1314 | вул Чудновського,4а | ТРМ-10300301528/000 | вiд ТК 208/14-1 до буд.Чудновськ., 4а2х50 - 26м.п. | 2130 | 532.53 | 1597.47 | 1960-12-01
1315 | вул Чудновського,5 | ТРМ-10300301529/000 | вiд ТК 208/6-3 до буд.Чудновськ., 5 2х50 - 55м.п. | 4510 | 1127.52 | 3382.48 | 1961-12-01
1316 | вул Чудновського,1/10 | ТРМ-10300301530/002 | вiд ТК 208/16 до буд.Чудновськ., 1/102х50 - 22м.п. | 10 | 2.52 | 7.48 | 1960-12-01
1317 | вул Чудновського,3 | ТРМ-10300301531/000 | вiд ТК 208/16 до буд.Чудновськ., 3 2х50 - 22м.п. | 1800 | 450 | 1350 | 1960-12-01
1318 | вул Шліхтера,4 | ТРМ-10300301532/000 | вiд ТК 208/25 до буд.Шлiхтера, 4 2х50 - 45,7м.п. | 3750 | 937.53 | 2812.47 | 1960-12-01
1319 | вул Шліхтера,6 | ТРМ-10300301533/000 | вiд ТК 208/26 до буд.Шлiхтера,6 2х50 - 16м.п. | 1310 | 327.51 | 982.49 | 1960-12-01
1320 | вул Шліхтера,6а | ТРМ-10300301534/000 | вiд ТК 208/26 до буд.Шлiхтера, 6а 2х50 - 36,5м.п. | 2990 | 747.51 | 2242.49 | 1960-12-01
1321 | вул Шліхтера,8 | ТРМ-10300301535/000 | вiд ТК 208/27 до буд.Шлiхтера,8 2х50 - 12м.п. | 980 | 244.98 | 735.02 | 1961-12-01
1322 | вул Шліхтера,10 | ТРМ-10300301536/000 | вiд ТК 208/27 до буд.Шлiхтера, 10 2х50 - 71м.п. | 5820 | 1455.03 | 4364.97 | 1961-12-01
1323 | вул Шліхтера,12 | ТРМ-10300301537/000 | вiд ТК 208/18-12 до буд.Шлiхтера, 12 2х50 - 50,8м.п. | 4160 | 1040.01 | 3119.99 | 1960-12-01
1324 | вул Шліхтера,2/26 | ТРМ-10300301538/000 | вiд ТК 208/20-3 до буд.Шлiхтера, 2/26 2х50 - 42,2м.п. | 3460 | 864.99 | 2595.01 | 1960-12-01
1325 | вул Шліхтера,14 | ТРМ-10300301539/000 | вiд ТК 208/18-13 до буд.Шлiхтера, 14 2х50 - 6м.п. | 490 | 122.49 | 367.51 | 1961-12-01
1326 | вул Шліхтера,14а | ТРМ-10300301540/000 | вiд ТК 208/18-2 до буд.Шлiхтера, 14а 2х50 - 48м.п. | 3930 | 982.53 | 2947.47 | 1961-12-01
1327 | вул Шліхтера,16 | ТРМ-10300301541/000 | вiд ТК 208/18-14 до буд.Шлiхтера, 16 2х50 - 17,5м.п. | 1430 | 357.48 | 1072.52 | 1961-12-01
1328 | вул Шліхтера,18/2 | ТРМ-10300301542/000 | вiд ТК 208/16-15 до буд.Шлiхтера, 18/2х50 - 47,8м.п. | 3920 | 980.01 | 2939.99 | 1961-12-01
1329 | Возєднання,22 | ТРМ-10300301543/000 | вiд ТК 208/20 до буд.Воз'еднання, 222х50 - 39,4м.п. | 3230 | 807.48 | 2422.52 | 1960-12-01
1330 | Возєднання,24 | ТРМ-10300301544/000 | вiд ТК 208/20-7 до буд.Воз'еднання, 2х50 - 10,5м.п. | 860 | 215.01 | 644.99 | 1961-12-01
1331 | Возєднання,26/2 | ТРМ-10300301545/000 | вiд ТК 208/20-8 до буд.Воз'еднання, 2х50 - 39,4м.п. | 3230 | 807.48 | 2422.52 | 1961-12-01
1332 | Возєднання,4 | ТРМ-10300301546/000 | вiд ТК 208/13-4 до буд.Воз'еднання, 2х50 - 50; 36м.п. | 4510 | 1127.52 | 3382.48 | 1961-12-01
1333 | Возєднання,6 | ТРМ-10300301547/000 | т/м ЦО вiд ТК 208/14-4 до ж/буд.Воз'еднання, 6 2х70 - 135,5м. | 13400 | 3349.98 | 10050.02 | 1960-12-01
1334 | Возєднання,8/2 | ТРМ-10300301548/000 | вiд ТК 208/15 до буд.Воз'еднання, 8/2х50 - 73,6; 73,7м.п. | 6040 | 1510.02 | 4529.98 | 1960-12-01
1335 | Возєднання,10/1 | ТРМ-10300301549/000 | т/м вiд ТК 208/16-3А до ж/б по просп.Воз"єднання,10/1 | 110 | 27.51 | 82.49 | 1961-12-01
1336 | Возєднання,10/1 | ТРМ-10300301549/002 | вiд ТК 208/16-2 до буд.Воз'еднання, 2х50 - 12м.п. | 10 | 2.52 | 7.48 | 1961-12-01
1337 | Возєднання,2 | ТРМ-10300301550/002 | вiд ТК 208/16-1 до буд.Воз'еднання, 2х70 - 73,6м.п. | 50 | 12.51 | 37.49 | 1960-12-01
1338 | Возєднання,14 | ТРМ-10300301551/000 | вiд ТК 208/18-1б до буд.Воз'еднання,2х50 - 59,9м.п. | 4910 | 1227.51 | 3682.49 | 1960-12-01
1339 | Возєднання,16 | ТРМ-10300301552/000 | вiд ТК 208/16-1 до буд.Воз'еднання, 2х50 - 9м.п. | 740 | 185.01 | 554.99 | 1961-12-01
1340 | Возєднання,2 | ТРМ-10300301553/000 | вiд ТК 208/18-1 до буд.Воз'еднання, 2х50 - 9м.п. | 740 | 185.01 | 554.99 | 1960-12-01
1341 | Возєднання,18 | ТРМ-10300301554/000 | вiд ТК 208/19 до буд.Воз'еднання, 182х50 - 9м.п. | 740 | 185.01 | 554.99 | 1961-12-01
1342 | Возєднання,18а | ТРМ-10300301555/000 | вiд ТК 208/19-1 до буд.Воз'еднання, 2х50 - 9м.п. | 740 | 185.01 | 554.99 | 1961-12-01
1343 | Возєднання,20/2 | ТРМ-10300301556/000 | вiд ТК 208/20-16 до буд.Воз'еднання,2х50 - 9м.п. | 740 | 185.01 | 554.99 | 1961-12-01
1344 | Возєднання,16б | ТРМ-10300301557/002 | вiд ТК 208/ т/мер.до СТВП Воз'едн. 108/89 - 106,7м.п. | 19000 | 4750.02 | 14249.98 | 1988-12-01
1345 | вул. Миру,2/3 | ТРМ-10300301558/000 | вiд ТК 208/ 8 до буд.пр-т Миру,2/3 70/40 -37,8м.п. | 3740 | 935.01 | 2804.99 | 1959-12-01
1346 | вул Миру,6 | ТРМ-10300301559/000 | вiд ТК 208/10 до буд.пр-т Миру,6 2х70 - 11,9м.п. | 1180 | 295.02 | 884.98 | 1960-12-01
1347 | вул Чуцдновського,8 | ТРМ-10300301560/000 | вiд ТК 208/10 до буд.Чудновськ.,8 2х70 - 14,9м.п. | 1480 | 369.99 | 1110.01 | 1959-12-01
1348 | вул Будівельників,1 | ТРМ-10300301561/000 | вiд ТК 208/4 до буд.будiвельн.,1 2х50 -30,8м.п. | 2520 | 630 | 1890 | 1959-12-01
1349 | вул Будівельників,5 | ТРМ-10300301562/000 | вiд ТК 208/2-1 до буд.будiвельн.,5 2х80 - 9,8м.п. | 1050 | 262.53 | 787.47 | 1959-12-01
1350 | Гагаріна,3 | ТРМ-10300301563/000 | вiд ТК 208/5 до буд.Гагарiна.,3 2х100 - 30,6м.п. | 3820 | 954.99 | 2865.01 | 1959-12-01
1351 | Гагаріна,3а | ТРМ-10300301564/000 | вiд ТК 208/6-5 до буд.Гагарiна.,3а 2х80 -38,7м.п. | 4160 | 1040.01 | 3119.99 | 1959-12-01
1352 | Возєднання,13а | ТРМ-10300301565/000 | вiд ТК 620/1 до буд.Воз"еднання,13а 80/100 - 31,6м.п. | 3400 | 849.99 | 2550.01 | 1974-12-01
1353 | Возєднання,13 | ТРМ-10300301566/000 | вiд ТК 308/10 до буд.Воз"еднання,13 80/100 - 43м.п. | 7900 | 1974.99 | 5925.01 | 1965-12-01
1354 | Возєднання,11 | ТРМ-10300301567/000 | вiд ТК 308/10 до буд.Воз"еднання,11 2х80 -16,5м.п. | 1780 | 444.99 | 1335.01 | 1966-12-01
1355 | Возєднання,7 | ТРМ-10300301568/000 | вiд ТК 308/9 до буд.Воз"еднання,7 80/100 - 40; 170м.п. | 25500 | 6374.97 | 19125.03 | 1962-12-01
1356 | Возєднання,5 | ТРМ-10300301569/000 | вiд ТК 308/8 до буд.Воз"еднання,5 80/100 -38; 213м.п. | 30700 | 7675.02 | 23024.98 | 1964-12-01
1357 | Возєднання,3б | ТРМ-10300301570/000 | вiд ТК 308/3 до буд.Воз"еднання,3б 2х80 -168м.п. | 18100 | 4525.02 | 13574.98 | 1966-12-01
1358 | вул.Возєднання,1 | ТРМ-10300301571/000 | вiд ТК 308/5 до буд.Воз"еднання,1 2х100 -19м.п. | 2370 | 592.47 | 1777.53 | 1962-12-01
1359 | вул.Возєднання,1а | ТРМ-10300301572/000 | вiд ТК 308/6-1 до буд.Воз"еднання,1а2х80 - 29; 142м.п. | 18400 | 4599.99 | 13800.01 | 1962-12-01
1360 | вул.Возєднання,1а | ТРМ-10300301573/000 | вiд ТК 308/7-1 до буд.Воз"еднання,1а80/100 - 42; 226м.п. | 32700 | 8174.97 | 24525.03 | 1962-12-01
1361 | вул.Возєднання,1б | ТРМ-10300301574/000 | вiд ТК 308/6-1 до буд.Воз"еднання,1б2х100 - 64,4м.п. | 8030 | 2007.51 | 6022.49 | 1993-12-01
1362 | Х.Ш.4 | ТРМ-10300301575/000 | вiд ТК 308/1-5 до буд.Харк.Шосе,4 50/80 - 44; 124м.п. | 18400 | 4599.99 | 13800.01 | 1962-12-01
1363 | Х.Ш.62 | ТРМ-10300301576/000 | вiд ТК 308/1-4 до буд.Харк.Шосе,6 80/100 - 10; 129м.п. | 17200 | 4300.02 | 12899.98 | 1967-12-01
1364 | Харківське шосе, 21/6 | ТРМ-10300301577/000 | вiд б/у доТК 308/4 до буд.Харк.Шосе, 2х80 -35м.п. | 3770 | 942.48 | 2827.52 | 1966-12-01
1365 | Х.Ш.8 | ТРМ-10300301578/000 | вiд ТК 308/1-2 до буд.Харк.Шосе, 8 80/100 -32; 198м.п. | 28400 | 7100.01 | 21299.99 | 1968-12-01
1366 | Х.Ш.8/1 | ТРМ-10300301579/000 | вiд ТК 308/1 до буд.Харк.Шосе, 8/1 2х100 -57м.п. | 7110 | 1777.5 | 5332.5 | 1962-12-01
1367 | Харківське Шосе, 80/100 | ТРМ-10300301580/000 | вiд ТК 309/3, 309/3-3а до буд.Харк.Шо80/100 - 56; 176м.п. | 28000 | 7000.02 | 20999.98 | 1964-12-01
1368 | Харківське Шосе, 14 | ТРМ-10300301581/000 | вiд ТК 309/3-1а до буд.Харк.Шосе, 14/2х80 -117 м.п. | 12600 | 3150 | 9450 | 1962-12-01
1369 | Харківське Шосе, 16 | ТРМ-10300301582/000 | вiд ТК 309/3-1а до буд.Харк.Шосе, 16 50/80 - 67; 108м.п. | 17100 | 4275 | 12825 | 1962-12-01
1370 | Харківське Шосе, 18 | ТРМ-10300301583/000 | вiд ТК 309/3-1в до буд.Харк.Шосе, 18 50/80 - 191м.п. | 15700 | 3924.99 | 11775.01 | 1968-12-01
1371 | Харківське Шосе, 181 | ТРМ-10300301584/000 | вiд ТК 309/2 до буд.Харк.Шосе, 18/1 2х100 - 5м.п. | 620 | 154.98 | 465.02 | 1962-12-01
1372 | вул Гашека,3 | ТРМ-10300301585/000 | вiд ТК 308/2 до буд.Гашека,3 2х50 - 58; 83м.п. | 13400 | 3349.98 | 10050.02 | 1965-12-01
1373 | вул Гашека,4 | ТРМ-10300301586/000 | вiд ТК 309/1-2 до буд.Гашека,4 2х50 - 71м.п. | 5820 | 1455.03 | 4364.97 | 1964-12-01
1374 | вул Гашека,6 | ТРМ-10300301587/000 | вiд ТК 309/1 до буд.Гашека,6 80/100 - 7м.п. | 750 | 187.47 | 562.53 | 1965-12-01
1375 | вул Гашека,7 | ТРМ-10300301588/000 | вiд ТК 308/1 до буд.Гашека,7 80х100 - 27м.п. | 2910 | 727.47 | 2182.53 | 1967-12-01
1376 | вул Каунаська,4/1 | ТРМ-10300301589/000 | вiд ТК 308/2 до буд.Каунаська,4/1 50/80 - 38м.п. | 4090 | 1022.49 | 3067.51 | 1965-12-01
1377 | вул Гашека,8 | ТРМ-10300301590/000 | вiд ТК 309/2-1 до буд.Гашека,8 2х80 - 55м.п. | 5920 | 1479.99 | 4440.01 | 1967-12-01
1378 | вул Будівельників,3 | ТРМ-10300301591/000 | вiд ТК 208/3 до буд.Будiвельнникiв,32х70 - 6м.п. | 400 | 99.99 | 300.01 | 1960-12-01
1379 | вул Каунаська,6/1 | ТРМ-10300301592/000 | вiд ТК 308 до буд.Каунаська,6/1 2х50 - 60м.п. | 4920 | 1230.03 | 3689.97 | 1963-12-01
1380 | вул Каунаська,2 | ТРМ-10300301593/000 | вiд ТК 309/1-1 до буд.Каунаська,10 2х50 - 80м.п. | 6560 | 1639.98 | 4920.02 | 1964-12-01
1381 | вул Каунаська,2а | ТРМ-10300301594/000 | вiд б/у до ТК 308/1-2 до буд.Каунась2х50 - 38м.п. | 3110 | 777.51 | 2332.49 | 1964-12-01
1382 | вул Каунаська,4/2 | ТРМ-10300301595/000 | вiд б/у до буд.Каунаська,4/2 2х80 - 5м.п. | 540 | 135 | 405 | 1962-12-01
1383 | вул Каунаська,10 | ТРМ-10300301596/000 | вiд ТК 309/1-1 до буд.Каунаська,10/150/80 - 89м.п. | 14900 | 3725.01 | 11174.99 | 1965-12-01
1384 | вул Каунаська,12/1 | ТРМ-10300301597/000 | вiд б/у до буд.Каунаська,12/1 2х80 - 30; 172м.п. | 17300 | 4325.01 | 12974.99 | 1965-12-01
1385 | вул Каунаська,12 | ТРМ-10300301598/000 | вiд ТК 309/3-2 до буд.Каунаська,12 2х50 - 39м.п. | 3200 | 800.01 | 2399.99 | 1965-12-01
1386 | вул Каунаська,12/2 | ТРМ-10300301599/000 | вiд б/у до буд.Каунаська,12/2 80/100 - 40,8м.п. | 4390 | 1097.49 | 3292.51 | 1963-12-01
1387 | вул Березнева,7 | ТРМ-10300301600/000 | вiд б/у до буд.БЕРЕЗНЕВА 7 50/80 - 28м | 2290 | 572.49 | 1717.51 | 1962-12-01
1388 | вул Каунаська,14 | ТРМ-10300301601/000 | вiд ТК 309/3-1 до буд.Каунаська,14 2х50 - 60м.п. | 4920 | 1230.03 | 3689.97 | 1962-12-01
1389 | вул Каунаська,16 | ТРМ-10300301602/000 | вiд ТК 309/3-1 до буд.Каунаська,16 2х50 - 18м.п. | 1480 | 369.99 | 1110.01 | 1962-12-01
1390 | вул Березнева,7 | ТРМ-10300301603/000 | вiд ТК 309/3-1б до буд.БЕРЕЗНЕВА 50/80 - 82,5м. | 6760 | 1690.02 | 5069.98 | 1964-12-01
1391 | Харківське Шосе,2б | ТРМ-10300301604/000 | вiд ТК 308/2 до буд. Харк.Шосе,2б 50/80 - 22м.п. | 1800 | 450 | 1350 | 1988-12-01
1392 | вул Заслонова,16а | ТРМ-10300301605/000 | вiд ТК до буд.Заслонова,16а 76 - 80м.п. | 8340 | 2085.03 | 6254.97 | 1986-12-01
1393 | вул Славгородська,3/5 | ТРМ-10300301606/000 | вiд б/у до буд.Славногородська,3/5 100/89 - 44; 44м.п. | 5490 | 1372.5 | 4117.5 | 1975-12-01
1394 | Привокзальна,12 | ТРМ-10300301607/000 | вiд буд.Привокз.,12 до буд.Привокзаль76/50 - 60; 60м.п. | 6250 | 1562.49 | 4687.51 | 1963-12-01
1395 | вул Славгородська,2/10 | ТРМ-10300301608/000 | т/мЦОтаГВПвiд ж/б на вул.Славногор.,3/5до ж/б на вул.Славногор.,2/10, ГВП-108/76-159м;ЦО-2Д89-159м. | 20900 | 5225.01 | 15674.99 | 1975-12-01
1396 | вул Руднєва,34 | ТРМ-10300301609/000 | вiд б/у до буд.Руднєва,34 108/76 - 26,5; 26,5м.п | 3490 | 872.49 | 2617.51 | 1981-12-01
1397 | Харківське Шосе,21 | ТРМ-10300301610/000 | вiд ТК 409/7-10 до буд. Харк.Шосе,21 76 - 38м.п. | 3960 | 990 | 2970 | 1967-12-01
1398 | Харківське Шосе,76/50 | ТРМ-10300301611/000 | вiд врiзки в пiдвалi буд. Харк.Шосе76/50 - 12; 12м.п. | 1250 | 312.48 | 937.52 | 1967-12-01
1399 | Харківське Шосе,21/3 | ТРМ-10300301612/000 | вiд врiзки до буд.Харк.Шосе,21/3 76/50 - 23; 23м.п. | 2400 | 600.03 | 1799.97 | 1967-12-01
1400 | Харківське Шосе,21/7 | ТРМ-10300301613/000 | вiд ТК 409/7-10б до буд. Харк.Шосе,2176/50 - 55; 55м.п. | 8660 | 2165.01 | 6494.99 | 1967-12-01
1401 | Привокзальна,76/50 | ТРМ-10300301614/000 | вiд ТК 409/7-14б до буд. Прiвокзальна76/50 - 20; 20м.п. | 3190 | 797.49 | 2392.51 | 1966-12-01
1402 | Харківське Шосе,59 | ТРМ-10300301615/000 | вiд ТК 8 до буд. Харк.Шосе,59 108/89 - 54,8; 54,8м.п | 7210 | 1802.52 | 5407.48 | 1988-12-01
1403 | Харківське Шосе,61 | ТРМ-10300301616/000 | вiд ТК 9 до буд. Харк.Шосе,61 108/89 - 53,2; 53,2м.п | 10400 | 2600.01 | 7799.99 | 1988-12-01
1404 | Ново Дарницька,15 | ТРМ-10300301617/000 | вiд ТК 411/7-3 до буд. Н.Дарницька,15100 - 35м.п. | 4370 | 1092.51 | 3277.49 | 1978-12-01
1405 | Ново Дарницька,15 | ТРМ-10300301618/000 | вiд ТК 411/7-3 до буд. Н.Дарницька,15100/89 - 42; 42м.п. | 8010 | 2002.5 | 6007.5 | 1972-12-01
1406 | Ново Дарницька,17 | ТРМ-10300301619/000 | вiд ТК 411/7-3 до буд. Н.Дарницька,17100 - 30м.п. | 3740 | 935.01 | 2804.99 | 1953-12-01
1407 | Ново Дарницька,17 | ТРМ-10300301620/000 | вiд буд.Н.Дарн.,17 до буд. Н.Дарницьк100/89 - 97; 97м.п. | 18300 | 4574.97 | 13725.03 | 1954-12-01
1408 | Ново Дарницька,13 | ТРМ-10300301621/000 | вiд ТК 409/8 до буд. Н.Дарницька,13 89/76 - 75; 75м.п. | 12600 | 3150 | 9450 | 1957-12-01
1409 | Ново Дарницька,11 | ТРМ-10300301622/000 | вiд ТК 409/8 до буд. Н.Дарницька,11 76 - 52м.п. | 8290 | 2072.52 | 6217.48 | 1957-12-01
1410 | вул Ялтинська,8 | ТРМ-10300301623/000 | вiд ТК 409/3 до буд.Ялтинська,8 76/89 - 28; 28м.п. | 4700 | 1175.01 | 3524.99 | 1962-12-01
1411 | Сімферопольская | ТРМ-10300301624/000 | вiд ТК 409/4-7 до буд.СiмфероПолiська100 - 30м.п. | 3740 | 935.01 | 2804.99 | 1962-12-01
1412 | Сімферопольская | ТРМ-10300301625/000 | вiд ТК 409/4-6 до буд.СiмфероПолiська100 - 144м.п. | 18000 | 4500 | 13500 | 1959-12-01
1413 | вул Крупської,4а | ТРМ-10300301626/000 | вiд буд.Крупської,4а до буд.Сiмфероп89 - 116м.п. | 13400 | 3349.98 | 10050.02 | 1958-12-01
1414 | вул Ялтинська,5б | ТРМ-10300301627/000 | вiд БУ-149 до буд.Ялтинська,5б 100/80-55,6; 55,6м.п. | 6930 | 1732.5 | 5197.5 | 1974-12-01
1415 | Харківське Шосе,62 | ТРМ-10300301628/000 | Т/м ЦО iТП Харк.Ш.,62 ж/б на Х.Ш.,60 2х109/160 L-27м.п., 2х86/140 L-36м.п, 2х66/125 пL-4 | 16300 | 4075.02 | 12224.98 | 1989-12-01
1416 | Харківське Шосе,62 | ТРМ-10300301629/000 | Т/м ЦО iТП Харк.Ш,62 2х86/140 L-64 м.п., 2х66/125 37м.п., ГВП Д90/125, Д63/100 L-64м.п | 28500 | 7125.03 | 21374.97 | 1989-12-01
1417 | вул Заслонова,13а | ТРМ-10300301630/000 | вiд ТК 411/5 до буд.Заслонова,13а 50/76-64,2; 64,2м.п | 9140 | 2285.01 | 6854.99 | 1962-12-01
1418 | вул Сормовська,16 | ТРМ-10300301631/000 | вiд ТК 411/3 до буд.Сормовська,16 76 - 25,4м.п. | 2650 | 662.49 | 1987.51 | 1961-12-01
1419 | Харківське Шосе,58 | ТРМ-10300301632/000 | Т/м ЦО ТК 532А/3-4 ж/б Х.шосе,58 2х86/140 L-58м.п. ГВП ТК532А/3-4 Д75/110, Д50/90 L-58м | 17700 | 3318.75 | 14381.25 | 1998-10-01
1420 | Харківське шосе, 58 | ТРМ-10300301633/000 | вiд б/у Сев.,5/1 до буд.Сев,1/1 50/76-48,4; 48,4м.п. | 8730 | 2182.5 | 6547.5 | 1996-12-01
1421 | вул Ревуцького,19/1 | ТРМ-10300301634/000 | т/м ЦО та ГВП вiд ТК 22,24,25,26 до буд.Ревуцького,19/1 76/80-161,5м; 363,1м.п. | 58500 | 14625 | 43875 | 1988-12-01
1422 | вул Ревуцького,17б | ТРМ-10300301635/000 | вiд ТК 27 до буд.Ревуцького,17б 89/100-76,2;113,6м.п | 19900 | 4975.02 | 14924.98 | 1988-12-01
1423 | вул Тростянецька,3 | ТРМ-10300301636/000 | вiд ТК15а до буд.Тростянецька,3 108/125-152; 254м.п. | 57100 | 14274.99 | 42825.01 | 1988-12-01
1424 | вул Тростянецька,5 | ТРМ-10300301637/000 | вiд ТК13а до буд.Тростянецька,5 89/100-84; 110,1м.п. | 23400 | 5850 | 17550 | 1988-12-01
1425 | вул Тростянецька,5а | ТРМ-10300301638/000 | вiд ТК13 до буд.Тростянецька,5а 89/100-101; 328м.п. | 52600 | 13149.99 | 39450.01 | 1988-12-01
1426 | вул Тростянецька,7 | ТРМ-10300301639/000 | вiд ТК 9,10 до буд.Тростянецька,7 76/80-93,9; 152,5м.п. | 26500 | 6624.99 | 19875.01 | 1988-12-01
1427 | вул Тростянецька,7а | ТРМ-10300301640/000 | вiд ТК10 до буд.Тростянецька,7а 89/100-29,2; 29,2м.п. | 5360 | 1340.01 | 4019.99 | 1989-12-01
1428 | Харківське шосе, 148 | ТРМ-10300301641/000 | вiд ТК 2а,2,1 до буд.Харк.Шосе,148 70/100-149,5; 231,8м.п. | 47600 | 11899.98 | 35700.02 | 1989-12-01
1429 | вул Тростянецька,5б | ТРМ-10300301642/000 | вiд ТК11 до буд.Тростянецька,5б 76/100-123; 146м.п. | 31000 | 7749.99 | 23250.01 | 1988-12-01
1430 | Харківське шосе, 148а | ТРМ-10300301643/000 | вiд ТК 3 до буд.Харк.Шосе,148а 50/40 - 87,2м.п. | 7150 | 1787.49 | 5362.51 | 1989-12-01
1431 | Харківське шосе, 148а | ТРМ-10300301644/000 | вiд ТК 3 до буд.Харк.Шосе,148а 70/100 - 152м.п. | 15100 | 3774.99 | 11325.01 | 1990-12-01
1432 | Харківське шосе, 148а | ТРМ-10300301645/000 | вiд ТК 3 до буд.Харк.Шосе,148 70/100 - 125м.п. | 12400 | 3099.99 | 9300.01 | 1989-12-01
1433 | вул Тростянецька,7 | ТРМ-10300301646/000 | вiд б/у до буд.Тростянецька,7 100/125 - 97м.п. | 14200 | 3549.99 | 10650.01 | 1989-12-01
1434 | вул. ревуцького, 7 а | ТРМ-10300301647/000 | вiд ТК 1 до ТК 2 57/76 - 39м.п. | 3430 | 857.52 | 2572.48 | 1992-12-01
1435 | вул.Ревуцького, 5 А | ТРМ-10300301648/000 | вiд БПО 65 до Ревуцького,5а 57/76 -44,5м.п. | 3910 | 977.49 | 2932.51 | 1992-12-01
1436 | вул.Ревуцького, 5 А | ТРМ-10300301649/000 | вiд БПО до г/бл.67 57/76 - 38,9м.п. | 3420 | 855 | 2565 | 1992-12-01
1437 | вул.Ревуцького, 10 | ТРМ-10300301650/000 | вiд ТК 536/3-1 СТВП-76, до буд.Ревуць108/133 - 27,6м.п. | 4220 | 1054.98 | 3165.02 | 1990-12-01
1438 | вул.Ревуцького,7 | ТРМ-10300301651/000 | вiд ТК 536/3-1 СТВП-76: вiд ТК-2-2 д108/133 - 38,1м.п. | 5830 | 1457.49 | 4372.51 | 1990-12-01
1439 | вул.Ревуцького, 11 А | ТРМ-10300301652/000 | вiд ТК 3 до буд.Ревуцького, 11а 108/125 - 88м.п. | 12900 | 3224.97 | 9675.03 | 1992-12-01
1440 | вул.Ревуцького, 7 | ТРМ-10300301653/000 | вiд ТК 2-1 до буд.Ревуцького, 7 108/133 -76,4м.п. | 11700 | 2925 | 8775 | 1992-12-01
1441 | вул.Ревуцького, 13б | ТРМ-10300301654/000 | вiд ТК 1-3 г/бл.Ревуцького, 13б 57/76 - 112,4м.п. | 9880 | 2469.99 | 7410.01 | 1992-12-01
1442 | вул Плеханова,4б | ТРМ-10300301664/000 | Плеханова4б ТК17/12 до ж/д 2*80 2*42 | 4520 | 1130.01 | 3389.99 | 1970-12-01
1443 | Флоренції,12 | ТРМ-10300301665/000 | Флоренции12 ТК17/8 до ж/д 2*80 2*42 | 4520 | 1130.01 | 3389.99 | 1970-12-01
1444 | вул Р.Окіпної,3 | ТРМ-10300301666/000 | Окипной 3 ТК624/70 до ж/д 89 50 | 5380 | 1344.99 | 4035.01 | 1970-12-01
1445 | вул Р.Окіпної,5 | ТРМ-10300301667/000 | Окипной5 ТК124/5 до ж/д 125/76 42 | 8850 | 2212.47 | 6637.53 | 1970-12-01
1446 | вул М.Раскової,8 | ТРМ-10300301675/000 | Расковой 8 ТК624/1 до ж/д 70/100 2*160 | 27400 | 6849.99 | 20550.01 | 1983-12-01
1447 | вул Плеханова,4а | ТРМ-10300301677/000 | Плеханова4а ТК622/15 до ж/д 2*80 2*20 | 2150 | 537.48 | 1612.52 | 1970-12-01
1448 | вул Р.Окіпної,5а | ТРМ-10300301678/000 | Окипной 5а ТК622/19-1а до ж/д 2*80 2*35 | 3770 | 942.48 | 2827.52 | 1967-12-01
1449 | вул Р.Окіпної,5б | ТРМ-10300301679/000 | Окипной 5б ТК622/19-1а до ж/д 2*80 2*45 | 4840 | 1209.99 | 3630.01 | 1970-12-01
1450 | Возєднання,23 | ТРМ-10300301695/000 | Пр.Воссоед.23 ТК624/3 до ж/д 50 135 | 11100 | 2774.97 | 8325.03 | 1964-12-01
1451 | Флоренції,12а | ТРМ-10300301696/000 | Флоренции12а ТК622/17 до ж/д 2*80 2*54 | 5810 | 1452.51 | 4357.49 | 1970-12-01
1452 | Тросятнецька,97 | ТРМ-10300301717/000 | т/мЦОтаГВПЦТПРосійська,82-А(Б)-ТК-419/6-2-ТК419/6-5дож/бТростянец.121 2d108-193м2d89-50м125/80-64м70 | 12400 | 3099.99 | 9300.01 | 1982-12-01
1453 | вул Тростянецька, | ТРМ-10300301718/000 | б/уРадиозавiдо до Тростянецк.97 108/89 2*82 | 15500 | 3875.01 | 11624.99 | 1982-12-01
1454 | вул Вереснева,18/20 | ТРМ-10300301719/000 | Вереснева18/20 ТК416/4 до ж/д 76/50 2*88,9 | 9260 | 2314.98 | 6945.02 | 1974-12-01
1455 | вул Вереснева,26 | ТРМ-10300301720/000 | Вереснева26 ТК419/3 до ж/д 108/76 2*190,5 | 25100 | 6274.98 | 18825.02 | 1970-12-01
1456 | вул Санаторна,11 | ТРМ-10300301721/000 | Санаторная11 ТК413/6 до ж/д 108 139 | 18300 | 4574.97 | 13725.03 | 1965-12-01
1457 | вл Санаторна,5 | ТРМ-10300301722/000 | Санаторная5 ТК419/2 до ж/д 76 112 | 11700 | 2925 | 8775 | 1965-12-01
1458 | вул Заслонова,20 | ТРМ-10300301723/000 | Заслонная20 ТК413/1 до ж/д 76 54 | 5630 | 1407.51 | 4222.49 | 1965-12-01
1459 | вул Вереснева,4 | ТРМ-10300301724/000 | Вересневая4 ТК409/4 до ж/д 89/76 2*68 | 7840 | 1960.02 | 5879.98 | 1968-12-01
1460 | вул Вереснева,14 | ТРМ-10300301725/000 | Вересневая14/39 ТК413/8 до ж/д 89/76 2*67 | 7730 | 1932.48 | 5797.52 | 1961-12-01
1461 | вул Поліська,1 | ТРМ-10300301726/000 | Полесская1 ТК436/6 до ж/д 89/89 2*41 | 4730 | 1182.51 | 3547.49 | 1973-12-01
1462 | Гашека,17/1 | ТРМ-10300301727/000 | Б/у Гашека17/1 до Гашека17/2 100/76 37 | 6330 | 1582.47 | 4747.53 | 1961-12-01
1463 | Гашека,17/1 | ТРМ-10300301728/000 | Б/у Гашека17/1 до ТК304/3 80 63 | 6780 | 1694.97 | 5085.03 | 1961-12-01
1464 | Х.Ш.,7/1 | ТРМ-10300301729/000 | Харк.ш7/1 до ТК304/3 100/80 6 | 1070 | 267.48 | 802.52 | 1967-12-01
1465 | Х.Ш.,7/1-5/2 | ТРМ-10300301730/000 | Харк.ш7/1 до Харк.ш5/2 80/50 28 | 3010 | 752.49 | 2257.51 | 1962-12-01
1466 | Х.Ш.,7 | ТРМ-10300301731/000 | ТК304/3 до ТК307/1 80/50 47 | 5060 | 1265.01 | 3794.99 | 1962-12-01
1467 | Х.Ш,7 | ТРМ-10300301732/000 | ТК307/1 до ж/д Харк.ш7 80/50 87 | 12600 | 3150 | 9450 | 1967-12-01
1468 | Гашека,13 | ТРМ-10300301733/000 | ТК307/1 до ТК307/2 50 24 | 1970 | 492.48 | 1477.52 | 1962-12-01
1469 | Гашека,13 | ТРМ-10300301734/000 | Гашека13 ТК307/1 до ж/д 86/50 52 | 7540 | 1884.99 | 5655.01 | 1962-12-01
1470 | Х.Ш.,5 | ТРМ-10300301735/000 | ТК307/1б до ТК307/1а 2*80 39 | 4200 | 1050.03 | 3149.97 | 1966-12-01
1471 | Х.Ш.,5 | ТРМ-10300301736/000 | Харк.ш5 ТК307/1б до ж/д 2*80 55 | 5920 | 1479.99 | 4440.01 | 1966-12-01
1472 | Х.Ш.,5/1 | ТРМ-10300301737/000 | ТК307/1б до ТК307/3б 2*80 37 | 3980 | 995.01 | 2984.99 | 1966-12-01
1473 | Х.Ш.,5/1 | ТРМ-10300301738/000 | Харк.ш5/1 ТК307/3б до ж/д 80/50 52 | 7540 | 1884.99 | 5655.01 | 1962-12-01
1474 | Х.Ш.,3 | ТРМ-10300301739/000 | ТК307/3вiдо ТК307/4б 2*80 60 | 6460 | 1614.99 | 4845.01 | 1962-12-01
1475 | Х.Ш.,3 | ТРМ-10300301740/000 | Харк.ш3 ТК307/4б до ж/д 80/50 26 | 3770 | 942.48 | 2827.52 | 1962-12-01
1476 | Х.Ш.,172б | ТРМ-10300301741/000 | ТК307/4б до ТК307/5а 2*80 67 | 7210 | 1802.52 | 5407.48 | 1962-12-01
1477 | Х.Ш.,1 | ТРМ-10300301742/000 | Харк.ш1 ТК307/5а до ж/д 80/50 17 | 1830 | 457.47 | 1372.53 | 1962-12-01
1478 | Х.Ш.,13 | ТРМ-10300301743/000 | ТК307/5а до ТК307/6б 2*80 64 | 6890 | 1722.51 | 5167.49 | 1962-12-01
1479 | Празька,,8 ,6 | ТРМ-10300301744/000 | Б/у Пражская8 до ж/д Пражская6 80/50 34 | 4930 | 1232.49 | 3697.51 | 1966-12-01
1480 | Празька,,8 ,10 | ТРМ-10300301745/000 | Б/у Пражская8 до ж/д Пражская10 80/50 48 | 6960 | 1739.97 | 5220.03 | 1966-12-01
1481 | Х.Ш.,9 | ТРМ-10300301746/000 | Б/у до ж/д Харк.ш9 100/80 57 | 10100 | 2525.01 | 7574.99 | 1972-12-01
1482 | Х.Ш,9 ,Гашека,16 | ТРМ-10300301747/000 | т/мГВПвідЦТП Харківське шосе,9 до ж/б Гашека,16 50/40-90м,т/мЦОвідТК307/2а-1до ж/бГашека,16 2х80-18м | 16000 | 3999.99 | 12000.01 | 1957-12-01
1483 | Х.Ш.,11 | ТРМ-10300301748/000 | ТК307/3а до б/у Харк.ш11 2*80 64 | 6890 | 1722.51 | 5167.49 | 1956-12-01
1484 | Х.Ш.,11/1 | ТРМ-10300301749/000 | ТК307/3а до ж/д Харк.ш11/1 2*80 70 | 7530 | 1882.53 | 5647.47 | 1960-12-01
1485 | Х.Ш.,11,13 | ТРМ-10300301750/000 | Б/у Харк.ш11 до ж/д Харк.ш13 80/50 65 | 6990 | 1747.53 | 5242.47 | 1957-12-01
1486 | Лобачевського,2 | ТРМ-10300301751/000 | ТК307/2 до ж/д Лобачевского2 2*80 39 | 4260 | 1064.97 | 3195.03 | 1981-12-01
1487 | Лобачевського,2 | ТРМ-10300301752/000 | Б/у до ж/д Лобачевского2 100/80 39 | 4860 | 1215 | 3645 | 1981-12-01
1488 | Празька,,18 | ТРМ-10300301753/000 | т/мЦОтаГВПвідТК404/3-10до ж/б Празька,18 по ж/б Празька,18 до вузла приєд.2х50,80/50 - 80м | 11600 | 2899.98 | 8700.02 | 1968-12-01
1489 | Празька,,20 | ТРМ-10300301754/000 | т/м ГВПвідЦТПвбуд.ПО ж/б Празька,20 доТК404/3-10 80/50 - 30м | 4350 | 1087.47 | 3262.53 | 1968-12-01
1490 | Празька,,22 | ТРМ-10300301755/000 | Пражская22 ТК404/3 до ж/д 2*50 10 | 820 | 205.02 | 614.98 | 1968-12-01
1491 | Празька,,24,22 | ТРМ-10300301756/000 | Ж/д Пражская24 до ж/д Пражская22 2*80 20 | 2150 | 537.48 | 1612.52 | 1968-12-01
1492 | Празька,,20 | ТРМ-10300301757/000 | т/м ЦО від вбуд.ЦТП по ж/б Празька,20 до ТК404/3-10, 2х50, 30м | 2460 | 614.97 | 1845.03 | 1968-12-01
1493 | Празька,,24 | ТРМ-10300301758/000 | Пражская24 ТК404/3 до ж/д 2*80 30 | 3230 | 807.48 | 2422.52 | 1969-12-01
1494 | Празька,,26 | ТРМ-10300301759/000 | Пражская26 ТК404/3 до ж/д 2*50 30 | 2460 | 614.97 | 1845.03 | 1967-12-01
1495 | Празька,,24 ,26 | ТРМ-10300301760/000 | Ж/д Пражская24 до ж/д Пражская26 2*80 80 | 8610 | 2152.53 | 6457.47 | 1967-12-01
1496 | Празька,,28 | ТРМ-10300301761/000 | Пражская28 ТК404/3 до ж/д 80/50 45 | 6530 | 1632.51 | 4897.49 | 1967-12-01
1497 | Празька,,32 | ТРМ-10300301762/000 | Пражская32 ТК404/3 до ж/д 80/50 85 | 12300 | 3075.03 | 9224.97 | 1967-12-01
1498 | Празька,,23 ,25/1 | ТРМ-10300301763/000 | т/м ЦО,ГВП від ЦТП Пражская23 ч/з ТК404/11-1 до ж/б Празька,25/1 2х80, 80/50, 47м | 5800 | 1449.99 | 4350.01 | 1965-12-01
1499 | Пражська,21/1 | ТРМ-10300301764/000 | т/м ГВП від ТК404/11-3 до ж/б Пражська,21/1 80/50 20 | 2900 | 725.01 | 2174.99 | 1965-12-01
1500 | Празька,23 | ТРМ-10300301765/000 | ТК404/11 до ТК404/11/3б 2*80 20 | 2150 | 537.48 | 1612.52 | 1965-12-01
1501 | Празька,,21 | ТРМ-10300301766/000 | Пражская21 ТК404/11/3б до ж/д 80/50 90 | 13100 | 3275.01 | 9824.99 | 1965-12-01
1502 | Празька,,23,25 | ТРМ-10300301767/000 | Б/у Пражская23 до ж/д Пражская25 80/50 90 | 13100 | 3275.01 | 9824.99 | 1966-12-01
1503 | Азербайджанська,4 | ТРМ-10300301768/000 | Азербайджанська,4 ТК404/14б до ж/д 80/50 100 | 10800 | 2700 | 8100 | 1967-12-01
1504 | Азербайджанська,2 ,4 | ТРМ-10300301769/000 | Ж/д Азербайджанська,2 до ж/д Азербайджанська,4 42*50 15 | 1230 | 307.53 | 922.47 | 1965-12-01
1505 | Празька,,29/1 | ТРМ-10300301770/000 | ТК404/10 до ж/д Пражская29/1 80/50 30 | 4350 | 1087.47 | 3262.53 | 1965-12-01
1506 | Празька,,29/1,27 | ТРМ-10300301771/000 | т/м ЦО та ГВП від ЦТП Пражская29/1 ч/з ТК404/10-1 до ж/д Пражская27 2х50,80/50, 42м | 1640 | 410.01 | 1229.99 | 1965-12-01
1507 | Празька,,27 ,29 | ТРМ-10300301772/000 | Ж/д пражская27 до ж/д Пражская29 80/50 50 | 7250 | 1812.51 | 5437.49 | 1965-12-01
1508 | Празька,,31 | ТРМ-10300301773/000 | Пражская31 ТК404/7 до ж/д 80/50 50 | 7250 | 1812.51 | 5437.49 | 1964-12-01
1509 | Азербайджанська,6 | ТРМ-10300301774/000 | Азербайджанська.6 ТК1 до ж/д 2*50 15 | 3320 | 622.53 | 2697.47 | 1998-10-01
1510 | Азербайджанська,16/1 | ТРМ-10300301775/000 | т/м ЦО та ГВП від ЦТПпо вул. Азербайджанська.16/1 до ТК401/6-1 159/89 10 | 9540 | 1788.75 | 7751.25 | 1998-10-01
1511 | Азербайджанська, 8-Б | ТРМ-10300301776/000 | ТК1 до ТК2 108/80 50 | 24000 | 4500 | 19500 | 1998-10-01
1512 | Азербайджанська,8а | ТРМ-10300301777/000 | ТК1 до ж/д Азербайджанська,8а 108/80 30 | 5330 | 1332.51 | 3997.49 | 1986-12-01
1513 | Азербайджанська,8б | ТРМ-10300301778/000 | т/м ЦО та ГВП від ТК401/6-2 до ж/б по вул. Азербайджанська,8б 159/89 10 | 10700 | 2674.98 | 8025.02 | 1986-12-01
1514 | Двінська,4 | ТРМ-10300301779/000 | Двинская4 ТК608/6 до ж/д 89/50 140 | 20300 | 5075.01 | 15224.99 | 1986-12-01
1515 | Новаторів,9 | ТРМ-10300301780/000 | СТВС до ж/д Новаторов9 2*108 25,8 | 3220 | 804.99 | 2415.01 | 1986-12-01
1516 | Дарницька,30 | ТРМ-10300301781/000 | Дарницкая30 ТК413/5 до ж/д 76 28 | 2920 | 729.99 | 2190.01 | 1962-12-01
1517 | Санаторна,9 | ТРМ-10300301782/000 | Санаторная9 ТК413/6 до ж/д 76 34 | 3540 | 884.97 | 2655.03 | 1967-12-01
1518 | Вірменська,29 | ТРМ-10300301783/000 | Армянская29 б/у до ж/д 108/76 2*97 | 12800 | 3200.01 | 9599.99 | 1986-12-01
1519 | Алма-Атинська,2 | ТРМ-10300301784/000 | А.Атинская2 ТК404/3б до б/у 2*50 60 | 4920 | 1230.03 | 3689.97 | 1966-12-01
1520 | Алма-Атинська,4 | ТРМ-10300301785/000 | А.Атинская4 ТК404/2б до ж/д 2*50 40 | 3280 | 819.99 | 2460.01 | 1970-12-01
1521 | Алма-Атинська,34 | ТРМ-10300301786/000 | А.Атинская34 ТК404/8 до ж/д 2*50 40 | 3280 | 819.99 | 2460.01 | 1978-12-01
1522 | Алма-Атинська,66 | ТРМ-10300301787/000 | А.Атинская66 ТК404/23 до ж.д 2*50 50 | 4100 | 1025.01 | 3074.99 | 1969-12-01
1523 | Новаторів,4 | ТРМ-10300301788/000 | Новаторов4 ТК404/2 до ж/д 2*80 80 | 8610 | 2152.53 | 6457.47 | 1977-12-01
1524 | Гродненська,5 | ТРМ-10300301789/000 | Гродненская5 ТК404/6 до ж/д 2*50 45 | 7380 | 1845 | 5535 | 1967-12-01
1525 | Сосницька,10 | ТРМ-10300301790/001 | т/мЦОвідТК608/12-6доІТП Сосниц,10 2d100-11м | 1400 | 350.01 | 1049.99 | 1986-12-01
1526 | Астраханська,5 | ТРМ-10300301793/000 | Астраханская5 ТК603/10 до ж/д 100/80 37 | 6580 | 1645.02 | 4934.98 | 1982-12-01
1527 | Астраханська,25 | ТРМ-10300301794/000 | Астраханская25 ТК608/7 до ж/д 89/76 125 | 19800 | 4950 | 14850 | 1986-12-01
1528 | Хорольська,10 | ТРМ-10300301795/000 | Хорольская10 ТК608/6 до ж/д 89/76 135 | 21300 | 5325.03 | 15974.97 | 1982-12-01
1529 | Алма-Атинський, 43/57 | ТРМ-10300301797/000 | Пер.А.Атинский 43/57 ТК2 до ж/д 80 125 | 13500 | 3375 | 10125 | 1992-12-01
1530 | Хорольська,3 | ТРМ-10300301798/000 | Хорольская3 ТК4/1 до ж/д 89/65 152,4 | 48200 | 12050.01 | 36149.99 | 1990-12-01
1531 | Гродненська,29 | ТРМ-10300301799/000 | Гродненская29 КЕТБ2 до ж/д 100/89 298,5 | 53100 | 13275 | 39825 | 1973-12-01
1532 | Двінська,19 | ТРМ-10300301800/000 | СТВП до ж/д Двинская19 108/89 132 | 23500 | 5875.02 | 17624.98 | 1992-12-01
1533 | Азербайджанська,16 | ТРМ-10300301801/000 | СТВП до ж/д Азербайджанська,16 133/108 97 | 49400 | 12349.98 | 37050.02 | 1997-12-01
1534 | Азербайджанська,16/2 | ТРМ-10300301802/000 | Азербайджанська.16/2 ТК3 до ж/д 108/76 135 | 55500 | 13875.03 | 41624.97 | 1997-12-01
1535 | Двінська,19 | ТРМ-10300301803/000 | Двинская19 ТК1 до ж/д 133/76 100/40 | 14000 | 3500.01 | 10499.99 | 1997-12-01
1536 | Празька,,21/2 | ТРМ-10300301804/000 | т/мЦОтаГВП відЦТП Празька,21/2доТК404/11-1,2Х50,150/100-10м;відТК404/11-1до ж/бПраз.21/2,2х80,70/50- | 42100 | 2428.83 | 39671.17 | 1998-10-01
1537 | Поліська,24 | ТРМ-10300301805/000 | Полесская24 ТК436/6 до ж/д 133/100 2 *15 | 2290 | 572.49 | 1717.51 | 1975-12-01
1538 | Бориспільська,38,30 | ТРМ-10300301806/000 | Ж/д Бориспол.38 до ж/д Бориспол.30 2*100 2*74 | 9230 | 2307.51 | 6922.49 | 1981-12-01
1539 | Бориспільська,34 | ТРМ-10300301807/000 | Бориспольская34 ТК436до жд 76/89 2*23 | 2650 | 662.49 | 1987.51 | 1971-12-01
1540 | Поліський,5 | ТРМ-10300301808/000 | Пер.Полесский5 ТК436/3 до ж/д 76/50 2*92 | 9590 | 2397.51 | 7192.49 | 1981-12-01
1541 | Бориспільська,34 | ТРМ-10300301809/000 | Б/у Бориспольская34 до ж/д Борисп.38 125/89 2*189 | 38800 | 9700.02 | 29099.98 | 1974-12-01
1542 | Поліська,15 | ТРМ-10300301810/000 | Б/у до ж/д полесская15 100/76 2*10 | 1250 | 312.48 | 937.52 | 1972-12-01
1543 | Поліський,7 | ТРМ-10300301811/000 | Пер.Полесский ТК436/3 до ж/д 76/50 2*48 | 5000 | 1250.01 | 3749.99 | 1974-12-01
1544 | Поліський,7/1 | ТРМ-10300301812/000 | Б/у до ж/д пер.Полесский7/1 89/50 2*21 | 3460 | 864.99 | 2595.01 | 1977-12-01
1545 | Бориспільська,36 | ТРМ-10300301813/000 | Бориспольская36 ТК436/1 до ж/д 100/50 2*41 | 6870 | 1717.47 | 5152.53 | 1980-12-01
1546 | Поліська,12 | ТРМ-10300301814/000 | Полесская12 ТК436/5 до ж/д 89/50 2*30 | 3460 | 864.99 | 2595.01 | 1965-12-01
1547 | Поліська,14 | ТРМ-10300301815/000 | Полесская14 ТК436/6 до ж/д 76/50 2*63 | 6560 | 1639.98 | 4920.02 | 1973-12-01
1548 | Бориспільська,28,28А | ТРМ-10300301816/000 | Ж/д Борисп.28 до ж/д Борисп.28а 100/89 2*27 | 5100 | 1275.03 | 3824.97 | 1966-12-01
1549 | Бориспiльська, 34 | ТРМ-10300301817/000 | Бориспiльська, 34 ТК436/1 до ж/д 89/50 2*26 | 2800 | 700.02 | 2099.98 | 1969-12-01
1550 | Поліський,3 | ТРМ-10300301818/000 | Пер.Полесский3 ТК436/6 до ж/д 100/89 2*116 | 14500 | 3625.02 | 10874.98 | 1984-12-01
1551 | Бориспільська,28 | ТРМ-10300301819/000 | Б/у до ж/д Борисп.28 133/89 2*67 | 10200 | 2549.97 | 7650.03 | 1988-12-01
1552 | Поліська,22,26 | ТРМ-10300301820/000 | Ж/д Полесская22 до ж/д полес.26 100/76 2*31 | 3870 | 967.5 | 2902.5 | 1980-12-01
1553 | Поліська,22 | ТРМ-10300301821/000 | Полесская22 ТК436/6 до ж/д 100/89 2*45 | 13500 | 3375 | 10125 | 1997-12-01
1554 | Поліська,12,20 | ТРМ-10300301822/000 | Б/у Полесская12 до ж/д полесская20 100/89 2*146 | 13800 | 3449.97 | 10350.03 | 1997-12-01
1555 | Поліська,4,4а | ТРМ-10300301823/000 | Б/у Полесская4 до ж/д Полесская4а 89/50 2*15 | 3810 | 952.47 | 2857.53 | 1996-12-01
1556 | Поліська,4,4б | ТРМ-10300301824/000 | Б/у Полесская4 до ж/д Полесская4б 89/50 2*192 | 53100 | 13275 | 39825 | 1997-12-01
1557 | Бориспільська,26 | ТРМ-10300301825/000 | Бориспольская26 СТВП до ж/д 108/89 197 | 62200 | 15550.02 | 46649.98 | 1997-12-01
1558 | Бориспільська,39 | ТРМ-10300301836/000 | Бориспольская39 СК4 до ж/д 108/76 2*114 | 40500 | 7593.75 | 32906.25 | 1998-10-01
1559 | Бориспільська,32а | ТРМ-10300301838/000 | Бориспольская32а КЕТБ3 до ж/д 108 80 | 15000 | 3750.03 | 11249.97 | 1981-12-01
1560 | Волго-Донська,66 | ТРМ-10300301839/000 | Волгодонская66 КЕТБ до ж/д 76/50 2*29 | 80 | 19.98 | 60.02 | 1967-12-01
1561 | Поліська,16 | ТРМ-10300301840/000 | Полесская16 ТК436/14 до ж/д 76/50 2*112 | 11700 | 2925 | 8775 | 1967-12-01
1562 | Вереснева,12 | ТРМ-10300301841/000 | Вереснева12 ТК413/4 до ж/д 89/76 2*52 | 6000 | 1500.03 | 4499.97 | 1964-12-01
1563 | Російська,50 | ТРМ-10300301842/000 | Российская50 ТК411/12 до ж/д 50 30 | 2460 | 614.97 | 1845.03 | 1968-12-01
1564 | Російська,50,35 | ТРМ-10300301843/000 | Ж/д российская50 до ж/д Российск.35 89/76 2*64 | 7380 | 1845 | 5535 | 1962-12-01
1565 | Заслонова,22 | ТРМ-10300301844/000 | Заслонова22 ТК413/1 до ж/д 76/50 2*50 | 5210 | 1302.48 | 3907.52 | 1968-12-01
1566 | Хорольська,5 | ТРМ-10300302536/000 | ТК 4/1 до ТК 4/2 100х2; 102,5 | 12800 | 3200.01 | 9599.99 | 1975-12-01
1567 | Мільчакова,5 | ТРМ-10300302539/000 | т/м ГВП від ТК222/24-8-2 до ж/б Мільчакова,5 2х89, 62м | 17400 | 4349.97 | 13050.03 | 1975-12-01
1568 | Мільчакова,3а | ТРМ-10300302540/000 | БН-1 ТК 1/1 150х2; 5 | 840 | 209.97 | 630.03 | 1976-12-01
1569 | Челябінська,9б | ТРМ-10300302541/000 | БН-1 ТК 1/1 150,100; 5 | 1120 | 279.99 | 840.01 | 1976-12-01
1570 | Челябінська,7А | ТРМ-10300302542/000 | т/м ЦО від ТК 1/1 до ТК 1/3 150х2; 12 | 2010 | 502.47 | 1507.53 | 1976-12-01
1571 | Луначарського,24 | ТРМ-10300302543/000 | т/м ГВП від ТК 1/1 до ТК 1/3 150, 100; 12 | 2680 | 669.99 | 2010.01 | 1976-12-01
1572 | Челябінська,9б | ТРМ-10300302544/000 | т/м ТК 1/1 ТК 1/2 150х2; 108, 75 | 18200 | 4550.01 | 13649.99 | 1976-12-01
1573 | Челябінська,7 | ТРМ-10300302546/000 | ТК 1/2 Чел., 7 80х2; 38,1 | 4100 | 1025.01 | 3074.99 | 1976-12-01
1574 | Челябінська,7 | ТРМ-10300302547/000 | ТК 1/2 Чел., 7 80,50х1; 38,1 | 4100 | 1025.01 | 3074.99 | 1976-12-01
1575 | Челябінська,9г | ТРМ-10300302548/000 | ТК 1/3 до адмiн.з.д. 9-г 70х2;25 | 2480 | 620.01 | 1859.99 | 1984-12-01
1576 | Луначарського, 24-Г | ТРМ-10300302549/000 | БН ТК 5/7 150х2; 15 | 2510 | 627.48 | 1882.52 | 1977-12-01
1577 | Луначарського, 24 г | ТРМ-10300302550/000 | БН ТК 5/7 150,100; 15 | 3350 | 837.51 | 2512.49 | 1977-12-01
1578 | Челябінська, 5б | ТРМ-10300302551/000 | ТК 5/7 ТК 5/1 150х2; 50 | 8370 | 2092.5 | 6277.5 | 1977-12-01
1579 | Луначарського, 24-г | ТРМ-10300302552/000 | ТК 5/7 ТК 5/1 150,80; 50 | 10500 | 2625.03 | 7874.97 | 1977-12-01
1580 | Луначарського, 24-Г | ТРМ-10300302553/000 | ТК 5/1 ТК 5/2 150х2; 72 | 12100 | 3024.99 | 9075.01 | 1977-12-01
1581 | Луначарського, 24 | ТРМ-10300302554/000 | ТК 5/1 ТК 5/2 125,80х1; 72 | 14000 | 3500.01 | 10499.99 | 1977-12-01
1582 | Луначарського, 24-Г | ТРМ-10300302555/000 | ТК 5/2 ТК5/3 125х2; 108 | 15800 | 3950.01 | 11849.99 | 1977-12-01
1583 | Луначарського, 24 | ТРМ-10300302556/000 | ТК 5/2 ТК5/3 125,80х1; 108 | 21000 | 5249.97 | 15750.03 | 1977-12-01
1584 | Челябінська, 5-Б | ТРМ-10300302557/000 | ТК 5/9 ТК 5/4 125х2; 80 | 11700 | 2925 | 8775 | 1977-12-01
1585 | Челябинська, 5б | ТРМ-10300302558/000 | ТК 5/9 ТК 5/4 125,80; 80 | 15500 | 3875.01 | 11624.99 | 1977-12-01
1586 | Челябінська, 5-Б | ТРМ-10300302559/000 | ТК 5/4 ТК 5/5 100х2; 62 | 7730 | 1932.48 | 5797.52 | 1977-12-01
1587 | Челябінська, 5-Б | ТРМ-10300302560/000 | ТК 5/4 ТК 5/5 100,80; 62 | 11000 | 2750.01 | 8249.99 | 1977-12-01
1588 | Луначарського,,24г. | ТРМ-10300302561/000 | ТК 5/1 до Лунач.24г. 80х2; 25 | 2690 | 672.48 | 2017.52 | 1977-12-01
1589 | Луначарського,,24г. | ТРМ-10300302562/000 | ТК 5/1 до Лунач.24г. 80, 50; 25 | 3630 | 907.47 | 2722.53 | 1977-12-01
1590 | Луначарського,,24 | ТРМ-10300302563/000 | ТК 5/2 до Лунач.24 80х2; 44 | 4730 | 1182.51 | 3547.49 | 1977-12-01
1591 | Луначарського,,24 | ТРМ-10300302564/000 | ТК 5/2 до Лунач.24 80, 50; 44 | 6380 | 1594.98 | 4785.02 | 1977-12-01
1592 | Луначарського, 24-В | ТРМ-10300302565/000 | ТК 5/2 ТК 5/6 70х2; 70 | 6930 | 1732.5 | 5197.5 | 1977-12-01
1593 | Челябінська, 5-Б | ТРМ-10300302566/000 | ТК 5/2 ТК 5/6 70,50 ; 70 | 9690 | 2422.53 | 7267.47 | 1977-12-01
1594 | Луначарського,,24-в | ТРМ-10300302567/000 | ТК 5/6 Лунач.24-в 70х2; 11 | 1090 | 272.52 | 817.48 | 1977-12-01
1595 | Луначарського,,24-в | ТРМ-10300302568/000 | ТК 5/6 Лунач.24-в 70, 50; 11 | 1520 | 379.98 | 1140.02 | 1977-12-01
1596 | Луначарського,,24 | ТРМ-10300302569/000 | ТК 5/3 Лунач.24 80х2; 6 | 650 | 162.51 | 487.49 | 1977-12-01
1597 | Луначарського,,24 | ТРМ-10300302570/000 | ТК 5/3 Лунач.24 80,50; 6 | 870 | 217.53 | 652.47 | 1977-12-01
1598 | Луначарського,,24 | ТРМ-10300302571/000 | ТК 5/4 Лунач., 24 125х2; 38 | 5550 | 1387.53 | 4162.47 | 1977-12-01
1599 | Луначарського,,24 | ТРМ-10300302572/000 | ТК 5/4 Лунач., 24 125, 80; 38 | 7380 | 1845 | 5535 | 1977-12-01
1600 | Челябінська,5б | ТРМ-10300302573/000 | ТК 5/5 Чел.,5б 100х2; 60 | 7480 | 1870.02 | 5609.98 | 1977-12-01
1601 | Челябінська,5б | ТРМ-10300302574/000 | ТК 5/5 Чел.,5б 100,80; 60 | 10700 | 2674.98 | 8025.02 | 1977-12-01
1602 | Челябінська, 19 | ТРМ-10300302575/000 | БН-2 до ТК 2/1 150х2; 30 | 5020 | 1254.99 | 3765.01 | 1979-12-01
1603 | Челябінська, 15 | ТРМ-10300302576/000 | БН-2 до ТК 2/1 150,100; 30 | 6710 | 1677.51 | 5032.49 | 1979-12-01
1604 | Луначарського,24 | ТРМ-10300302577/000 | ТК 2/1 ТК 2/2 150х2; 70 | 11700 | 2925 | 8775 | 1979-12-01
1605 | Мільчакова, 3а | ТРМ-10300302578/000 | ТК 2/1 ТК 2/2 150,100; 70 | 15600 | 3899.97 | 11700.03 | 1979-12-01
1606 | Челябінська, 11 | ТРМ-10300302579/000 | ТК 2/2 ТК2/3 125х2; 55 | 8040 | 2009.97 | 6030.03 | 1979-12-01
1607 | Челябінська, 11 | ТРМ-10300302580/000 | ТК 2/2 ТК2/3 125,80; 55 | 10700 | 2674.98 | 8025.02 | 1979-12-01
1608 | Челябінська, 11 | ТРМ-10300302581/000 | ТК 2/3 ТК 2/3 125х2; 34 | 4970 | 1242.51 | 3727.49 | 1979-12-01
1609 | Челябінська, 11 | ТРМ-10300302582/000 | ТК 2/3 ТК 2/3 125,.80; 34 | 6600 | 1649.97 | 4950.03 | 1979-12-01
1610 | Челябінська, 15-А | ТРМ-10300302583/000 | БН ТК 2/6 150х2; 9 | 1510 | 377.49 | 1132.51 | 1979-12-01
1611 | Челябінська, 15-А | ТРМ-10300302584/000 | БН ТК 2/6 150,100; 9 | 2010 | 502.47 | 1507.53 | 1979-12-01
1612 | Челябінська, 15-А | ТРМ-10300302585/000 | ТК 2/6 до Овощ.маг. 125х2; 14 | 2720 | 680.01 | 2039.99 | 1979-12-01
1613 | Челябинська, 15а | ТРМ-10300302586/000 | ТК 2/6 до Овощ.маг. 125,80; 14 | 2720 | 680.01 | 2039.99 | 1979-12-01
1614 | Луначарського,24 | ТРМ-10300302587/000 | БН-3 ТК3/5 150х3,100; 50 | 13400 | 3349.98 | 10050.02 | 1978-12-01
1615 | Мільчакова, 3а | ТРМ-10300302588/000 | ТК 3/5 ТК3/1 150х3, 100; 52,8 | 14100 | 3525.03 | 10574.97 | 1981-12-01
1616 | Мільчакова,3а | ТРМ-10300302589/000 | ТК 3/1 Мiльч., 3а 80х2; 23,5 | 2530 | 632.52 | 1897.48 | 1978-12-01
1617 | Мільчакова,3а | ТРМ-10300302590/000 | ТК 3/1 Мiльч., 3а 80,50; 23,5 | 2530 | 632.52 | 1897.48 | 1978-12-01
1618 | Мільчакова, 3 | ТРМ-10300302591/000 | ТК 3/1 ТК 3/2 125Х3,80; 41 | 9550 | 2387.52 | 7162.48 | 1981-12-01
1619 | Мільчакова,3 | ТРМ-10300302592/000 | ТК 3/2 Мiльч.3 100х3,70; 22,52 | 4600 | 1150.02 | 3449.98 | 1981-12-01
1620 | Луначарського, 20-А | ТРМ-10300302593/000 | ТК 3/2 ТК 3/3 100х3,70; 76,4 | 14600 | 3650.01 | 10949.99 | 1981-12-01
1621 | Луначарського,,20а | ТРМ-10300302594/000 | ТК 3/3 Лун.20-а 80х3,50; 24 | 4160 | 1040.01 | 3119.99 | 1982-12-01
1622 | Луначарського, 20 | ТРМ-10300302595/000 | ТК 3/3 ТК 3/4 100х3,70 33.6 | 6860 | 1715.01 | 5144.99 | 1981-12-01
1623 | Луначарського,,20а | ТРМ-10300302596/000 | ТК 3/4 Лун.20 100х3,70; 23,5 | 4800 | 1199.97 | 3600.03 | 1986-12-01
1624 | Мільчакова,1/18 | ТРМ-10300302597/000 | ТК 3/4 Мiльч.1/18 100х3,70; 22,7 | 4640 | 1160.01 | 3479.99 | 1981-12-01
1625 | Мільчакова,3-А,Луначарського,,22-в | ТРМ-10300302598/000 | т/м ЦО та ГВП від ТП Мільчакова,3-А ч/з ТК 622/28-2б до ж/б по вул.Луначарського,22-в 100х3,70; 23 | 4700 | 1175.01 | 3524.99 | 1981-12-01
1626 | Микільсько-Слобiдська, 4-Б | ТРМ-10300302599/000 | БН-47 ТК-30-3 150х3,100; 38 | 10200 | 2549.97 | 7650.03 | 1977-12-01
1627 | М.Слобідська,4-Б | ТРМ-10300302600/000 | т/м ЦО та ГВП від ТК 622/30-5 до ТК 622/30-4 по вул.М.Слобідська,4-Б 2Х150,150/100, 51м | 13700 | 3425.01 | 10274.99 | 1977-12-01
1628 | Микільсько-Слобідська,6-А | ТРМ-10300302601/000 | ТК 30-4 ТК 30-5 100х3,50; 89.5 | 17100 | 4275 | 12825 | 1977-12-01
1629 | М.Слобідська,6/2 | ТРМ-10300302602/000 | ТК 30-5 М.Слоб.6/2 80х3.50; 62,3 | 10800 | 2700 | 8100 | 1977-12-01
1630 | М.Слобідська,6/2 | ТРМ-10300302603/000 | ТК 30-5 М.Слоб.6/2 80х3,50; 83,6 | 14500 | 3625.02 | 10874.98 | 1977-12-01
1631 | М.Слобідська,6/2 | ТРМ-10300302604/000 | М.Слоб.6/2 до Овощ.маг. 50х3,40; 26,5 | 3720 | 929.97 | 2790.03 | 1977-12-01
1632 | Микільсько-Слобідска, 6/2 | ТРМ-10300302605/000 | ТК 30/4 ТК 30-4/1 100,х3,70; 15 | 3060 | 765 | 2295 | 1977-12-01
1633 | М.Слобідська. 4-Б | ТРМ-10300302606/000 | т/м ЦО та ГВП від ТК 622/30-4 до ж/б М.Слобідська. 4-Б 80Х3,50; 5 | 820 | 205.02 | 614.98 | 1977-12-01
1634 | Микольсько-Слобідська, 4-Б | ТРМ-10300302607/000 | ТК 30-4-1 ТК 30-4-2 100х3,70; 93 | 19000 | 4750.02 | 14249.98 | 1977-12-01
1635 | М.Слобідська,4 | ТРМ-10300302608/000 | ТК 30-4-2 М.Слоб.4 70х3,50; 10 | 1650 | 412.47 | 1237.53 | 1977-12-01
1636 | Праці, 2 | ТРМ-10300302610/000 | ТК 30-3 ТК 30-3/1 100х3,70; 90 | 18400 | 4599.99 | 13800.01 | 1977-12-01
1637 | Челябінська,3Б | ТРМ-10300302611/000 | ТК 30-3/1 Чел.3б 80х3,50; 10 | 1650 | 412.47 | 1237.53 | 1977-12-01
1638 | Х.Ш.,2Б | ТРМ-10300302612/000 | БН-44 ТК 30 1/1 105х2; 14 | 1750 | 437.49 | 1312.51 | 1977-12-01
1639 | Луначарського, 1/2 | ТРМ-10300302613/000 | БН-44 ТК 30 1/1 150,80; 14 | 2340 | 585 | 1755 | 1977-12-01
1640 | Луначарського, 1/2 | ТРМ-10300302614/000 | ТК 1/1 ТК 1/2 150х2; 50 | 8370 | 2092.5 | 6277.5 | 1977-12-01
1641 | Луначаосько, 1/2 | ТРМ-10300302615/000 | ТК 1/1 ТК 1/2 150,8; 50 | 10500 | 2625.03 | 7874.97 | 1977-12-01
1642 | Луначарського, 1/2 | ТРМ-10300302616/000 | ТК1/2 ТК 1/3 150х2; 110,3 | 18500 | 4625.01 | 13874.99 | 1977-12-01
1643 | Луначарського, 1-А | ТРМ-10300302617/000 | ТК1/2 ТК 1/3 15,80;110,3 | 23200 | 5799.99 | 17400.01 | 1977-12-01
1644 | Луначарського,,1а | ТРМ-10300302618/000 | ТК 1/3 Лун.1а 50х2; 79,6 | 6520 | 1629.99 | 4890.01 | 1977-12-01
1645 | Луначарського,,1а | ТРМ-10300302619/000 | ТК 1/3 Лун.1а 50х2; 79,6 | 6520 | 1629.99 | 4890.01 | 1977-12-01
1646 | Луначарського,,1/2 | ТРМ-10300302620/000 | ТК 1/3 Лун.1/2 80х2; 54,52 | 5870 | 1467.51 | 4402.49 | 1977-12-01
1647 | Луначарського,,1/2 | ТРМ-10300302621/000 | ТК 1/3 Лун.1/2 80,50; 54,52 | 7910 | 1977.48 | 5932.52 | 1977-12-01
1648 | Луначарського, 1/2 | ТРМ-10300302622/000 | ТК 1/3 ТК 1/4 100х2; 79,4 | 9900 | 2475 | 7425 | 1977-12-01
1649 | Луначарського, 1/2 | ТРМ-10300302623/000 | ТК1/3 ТК 1/4 100х2; 79,4 | 9900 | 2475 | 7425 | 1977-12-01
1650 | Луначарського,,1/2 | ТРМ-10300302624/000 | ТК 1/4 Лун.1/2 70х2; 65,2 | 6460 | 1614.99 | 4845.01 | 1977-12-01
1651 | Луначарського,,1/2 | ТРМ-10300302625/000 | ТК 1/4 до Лун.1/2 70х2;65,2 | 6460 | 1614.99 | 4845.01 | 1977-12-01
1652 | Луначарського,,1/2 | ТРМ-10300302626/000 | ТК 1/4 до Лун.1/2 70,55; 65,2 | 9030 | 2257.47 | 6772.53 | 1977-12-01
1653 | Луначарського,,1/2 | ТРМ-10300302627/000 | ТК 1/4 Лун.1/2 80х2;23 | 2480 | 620.01 | 1859.99 | 1977-12-01
1654 | Луначарського,,1/2 | ТРМ-10300302628/000 | ТК 1/4 Лун.1/2 80,50; 23 | 3340 | 835.02 | 2504.98 | 1977-12-01
1655 | Луначарського,,1/2, М.Слобідська,4а | ТРМ-10300302629/000 | Лун.1/2 М.Слоб.4а 70х2; 16,75 | 1660 | 414.99 | 1245.01 | 1977-12-01
1656 | Луначарського,,1/2, М.Слобідська,4а | ТРМ-10300302630/000 | Лун.1/2 М.Слоб.4а 70,50; 16,75 | 1660 | 414.99 | 1245.01 | 1977-12-01
1657 | Луначарського,,3 | ТРМ-10300302631/000 | ТК 1/2 Лун.3 80х2; 56,6 | 6090 | 1522.53 | 4567.47 | 1978-12-01
1658 | Луначарського,,3 | ТРМ-10300302632/000 | ТК 1/2 Лун.3 80,50; 56,6 | 5610 | 1402.47 | 4207.53 | 1978-12-01
1659 | Луначарського,,3а | ТРМ-10300303127/000 | ТК 30-3 до буд.Лун.3а 100Х2,80Х2;51,4 | 9140 | 2285.01 | 6854.99 | 1988-12-01
1660 | Луначарського,,3б | ТРМ-10300303128/000 | ТК30-3 до буд.Лун.3б 100Х2,80Х2;45 | 8000 | 1999.98 | 6000.02 | 1988-12-01
1661 | Луначарського,,3б,3в. | ТРМ-10300303129/000 | вiд буд.Лун.3б до Лун.3в. 100Х2,80Х2;80 | 14200 | 3549.99 | 10650.01 | 1989-12-01
1662 | Декабристiв, 6 | ТРМ-10300303151/000 | Декабристiв 6 2СРТ + ГВП | 20 | 2.52 | 17.48 | 1987-12-01
1663 | Декабристiв, 6 | ТРМ-10300303152/000 | Декабристiв 6 2СРТ + ГВП | 20 | 2.52 | 17.48 | 1987-12-01
1664 | Декабристiв ,8 | ТРМ-10300303153/000 | Декабристiв 8 1ел.вуз.+ ГВП | 40 | 5.04 | 34.96 | 1987-12-01
1665 | Ревуцького, ,29 | ТРМ-10300303154/000 | Ревуцького 29 3ел.вуз. + | 30 | 3.78 | 26.22 | 1987-12-01
1666 | Ревуцького, ,29 | ТРМ-10300303155/000 | Ревуцького 29 3ел.вуз. + | 30 | 3.78 | 26.22 | 1987-12-01
1667 | Ревуцького, ,29 | ТРМ-10300303156/000 | Ревуцького 29 3ел.вуз. + | 30 | 3.78 | 26.22 | 1987-12-01
1668 | Ревуцького,, 35 | ТРМ-10300303157/000 | Ревуцького 35 3ел.вуз. + ГВ | 30 | 3.78 | 26.22 | 1987-12-01
1669 | Ревуцького,, 35 | ТРМ-10300303158/000 | Ревуцького 35 3ел.вуз. + ГВ | 30 | 3.78 | 26.22 | 1987-12-01
1670 | Ревуцького,, 35 | ТРМ-10300303159/000 | Ревуцького 35 3ел.вуз. + ГВ | 30 | 3.78 | 26.22 | 1987-12-01
1671 | Вербицького,, 14в | ТРМ-10300303160/000 | Вербицького 14в м\р | 30 | 3.78 | 26.22 | 1987-12-01
1672 | Гагарiна,13 | ТРМ-10300303563/000 | Гагарiна,13 ел.вуз+ГВП | 20 | 5.01 | 14.99 | 1962-12-01
1673 | Гагарiна,13 | ТРМ-10300303564/000 | Гагарiна,13 ел.вуз+ГВП | 20 | 5.01 | 14.99 | 1962-12-01
1674 | Гагарiна,13 | ТРМ-10300303565/000 | Гагарiна,13 ел.вуз+ГВП | 20 | 5.01 | 14.99 | 1962-12-01
1675 | Гагарiна,13 | ТРМ-10300303566/000 | Гагарiна,13 ел.вуз+ГВП | 20 | 5.01 | 14.99 | 1962-12-01
1676 | Гагарiна,13а | ТРМ-10300303567/000 | Гагарiна,13а ел.вуз+ГВП | 20 | 5.01 | 14.99 | 1961-12-01
1677 | Гагарiна,13а | ТРМ-10300303568/000 | Гагарiна,13а ел.вуз+ГВП | 20 | 5.01 | 14.99 | 1961-12-01
1678 | Гагарiна,13б | ТРМ-10300303569/000 | ЦТП вбуд Гагарiна,13б ел.вуз+ГВП обладнан. | 20400 | 5100.03 | 15299.97 | 1962-12-01
1679 | Гагарiна,15 | ТРМ-10300303570/000 | Гагарiна,15 ел.вуз+ГВП | 20 | 5.01 | 14.99 | 1960-12-01
1680 | Гагарiна,15 | ТРМ-10300303571/000 | Гагарiна,15 ел.вуз+ГВП | 20 | 5.01 | 14.99 | 1960-12-01
1681 | Гагарiна,15 | ТРМ-10300303572/000 | Гагарiна,15 ел.вуз+ГВП | 20 | 5.01 | 14.99 | 1960-12-01
1682 | Гагарiна,15 | ТРМ-10300303573/000 | Гагарiна,15 ел.вуз+ГВП | 20 | 5.01 | 14.99 | 1960-12-01
1683 | Гагарiна,17 | ТРМ-10300303574/000 | Гагарiна,17 ел.вуз+ГВП | 20 | 5.01 | 14.99 | 1961-12-01
1684 | Гагарiна,17 | ТРМ-10300303575/000 | Гагарiна,17 ел.вуз+ГВП | 20 | 5.01 | 14.99 | 1961-12-01
1685 | Гагарiна,19/30 | ТРМ-10300303576/000 | Гагарiна,19/30 ел.вуз+ГВП | 20 | 5.01 | 14.99 | 1967-12-01
1686 | Гагарiна,19/30 | ТРМ-10300303577/000 | Гагарiна,19/30 ел.вуз+ГВП | 20 | 5.01 | 14.99 | 1967-12-01
1687 | Гагарiна,9 | ТРМ-10300303578/000 | ІТП вбуд Гагарiна,9 ел.вуз+БН обладнання | 20400 | 5100.03 | 15299.97 | 1962-12-01
1688 | Гагарiна,9 | ТРМ-10300303579/000 | ІТП вбуд Гагарiна,9 ел.вуз+БН обладнання | 20400 | 5100.03 | 15299.97 | 1962-12-01
1689 | Гагарiна,9 | ТРМ-10300303580/000 | ІТП вбуд Гагарiна,9 ел.вуз+БН обладнання | 20400 | 5100.03 | 15299.97 | 1962-12-01
1690 | Гагарiна,9 | ТРМ-10300303581/000 | ІТП вбуд Гагарiна,9 ел.вуз+БН обладнання | 20400 | 5100.03 | 15299.97 | 1962-12-01
1691 | Гагарiна,9 | ТРМ-10300303582/000 | ІТП вбуд Гагарiна,9 ел.вуз+БН обладнання | 20400 | 5100.03 | 15299.97 | 1962-12-01
1692 | Гагарiна,5/2 | ТРМ-10300303583/000 | Гагарiна,5/2 ел.вуз+БН | 10 | 2.52 | 7.48 | 1962-12-01
1693 | Гагарiна,5/2 | ТРМ-10300303584/000 | Гагарiна,5/2 ел.вуз+БН | 10 | 2.52 | 7.48 | 1962-12-01
1694 | Гагарiна,5/2 | ТРМ-10300303585/000 | Гагарiна,5/2 ел.вуз+БН | 10 | 2.52 | 7.48 | 1962-12-01
1695 | Гагарiна,5/2 | ТРМ-10300303586/000 | Гагарiна,5/2 ел.вуз+БН | 10 | 2.52 | 7.48 | 1962-12-01
1696 | Гагарiна,5/2 | ТРМ-10300303587/000 | Гагарiна,5/2 ел.вуз+БН | 10 | 2.52 | 7.48 | 1962-12-01
1697 | Гагарiна,4а | ТРМ-10300303588/000 | Гагарiна,4а безел.вуз | 10 | 2.52 | 7.48 | 1954-12-01
1698 | Гагарiна,4 | ТРМ-10300303589/000 | Гагарiна,4 безел.вуз | 10 | 2.52 | 7.48 | 1954-12-01
1699 | Гагарiна,6 | ТРМ-10300303590/000 | Гагарiна,6 ел.вуз | 30 | 7.47 | 22.53 | 1954-12-01
1700 | Гагарiна,8 | ТРМ-10300303591/000 | Гагарiна,8 ел.вуз | 30 | 7.47 | 22.53 | 1954-12-01
1701 | Гагарiна,8а | ТРМ-10300303592/000 | Гагарiна,8а безел.вуз | 10 | 2.52 | 7.48 | 1953-12-01
1702 | Гагарiна,8б | ТРМ-10300303593/000 | Гагарiна,8б ел.вуз | 30 | 7.47 | 22.53 | 1953-12-01
1703 | Гагарiна,10/2 | ТРМ-10300303594/000 | Гагарiна,10/2 ел.вуз | 30 | 7.47 | 22.53 | 1957-12-01
1704 | Гагарiна,12/1 | ТРМ-10300303595/000 | ІТП вбуд Гагарiна,12/1 ел.вуз+БН обладнан. | 20400 | 5100.03 | 15299.97 | 1964-12-01
1705 | Гагарiна,12/1 | ТРМ-10300303596/000 | ІТП вбуд Гагарiна,12/1 ел.вуз+БН обладнан. | 20400 | 5100.03 | 15299.97 | 1964-12-01
1706 | Гагарiна,14 | ТРМ-10300303597/000 | ІТП вбуд Гагарiна,14 ел.вуз+БН обладнан. | 20400 | 5100.03 | 15299.97 | 1969-12-01
1707 | Гагарiна,14а | ТРМ-10300303598/000 | ІТП вбуд Гагарiна,14а ел.вуз+БН обладнан. | 20400 | 5100.03 | 15299.97 | 1969-12-01
1708 | Гагарiна,14а | ТРМ-10300303599/000 | ІТП вбуд Гагарiна,14а ел.вуз+БН обладнан. | 20400 | 5100.03 | 15299.97 | 1969-12-01
1709 | Гагарiна,20 | ТРМ-10300303600/000 | Гагарiна,20 ел.вуз+ГВП | 20 | 5.01 | 14.99 | 1963-12-01
1710 | Гагарiна,20 | ТРМ-10300303601/000 | Гагарiна,20 ел.вуз+ГВП | 20 | 5.01 | 14.99 | 1963-12-01
1711 | Гагарiна,20а | ТРМ-10300303602/000 | ЦТП вбуд Гагарiна,20а ел.вуз+БН обладнан. | 20400 | 5100.03 | 15299.97 | 1962-12-01
1712 | Гагарiна,20а | ТРМ-10300303603/000 | ЦТП вбуд Гагарiна,20а ел.вуз+БН обладнан. | 20400 | 5100.03 | 15299.97 | 1962-12-01
1713 | Гагарiна,2/35 | ТРМ-10300303604/000 | ІТП вбуд Гагарiна,2/35 ел.вуз+БН обладнан. | 20400 | 5100.03 | 15299.97 | 1967-12-01
1714 | Гагарiна,2/35 | ТРМ-10300303605/000 | ІТП вбуд Гагарiна,2/35 ел.вуз+БН обладнан. | 20400 | 5100.03 | 15299.97 | 1967-12-01
1715 | Гагарiна,2/35 | ТРМ-10300303606/000 | ІТП вбуд Гагарiна,2/35 ел.вуз+БН обладнан. | 20400 | 5100.03 | 15299.97 | 1967-12-01
1716 | Гагарiна,2/35 | ТРМ-10300303607/000 | ІТП вбуд Гагарiна,2/35 ел.вуз+БН обладнан. | 20400 | 5100.03 | 15299.97 | 1967-12-01
1717 | БВР,16 | ТРМ-10300303608/000 | б-р Верховної Ради,16 ел.вуз | 20 | 5.01 | 14.99 | 1961-12-01
1718 | БВР,16 | ТРМ-10300303609/000 | б-р Верховної Ради,16 ел.вуз | 20 | 5.01 | 14.99 | 1961-12-01
1719 | БВР,16б | ТРМ-10300303610/000 | БВР,16б ел.вуз+ГВП | 20 | 5.01 | 14.99 | 1961-12-01
1720 | БВР,16б | ТРМ-10300303611/000 | БВР,16б ел.вуз+ГВП | 20 | 5.01 | 14.99 | 1961-12-01
1721 | БВР,18 | ТРМ-10300303612/000 | БВР,18 ел.вуз+ГВП | 20 | 5.01 | 14.99 | 1962-12-01
1722 | БВР,18 | ТРМ-10300303613/000 | БВР,18 ел.вуз+ГВП | 20 | 5.01 | 14.99 | 1962-12-01
1723 | БВР,18 | ТРМ-10300303614/000 | БВР,18 ел.вуз+ГВП | 20 | 5.01 | 14.99 | 1962-12-01
1724 | БВР,18 | ТРМ-10300303615/000 | БВР,18 ел.вуз+ГВП | 20 | 5.01 | 14.99 | 1962-12-01
1725 | БВР,18 | ТРМ-10300303616/000 | БВР,18 ел.вуз+ГВП | 20 | 5.01 | 14.99 | 1962-12-01
1726 | БВР,18 | ТРМ-10300303617/000 | БВР,18 ел.вуз+ГВП | 20 | 5.01 | 14.99 | 1962-12-01
1727 | БВР,18а | ТРМ-10300303618/000 | БВР,18а ел.вуз+ГВП | 20 | 5.01 | 14.99 | 1961-12-01
1728 | БВР,18а | ТРМ-10300303619/000 | БВР,18а ел.вуз+ГВП | 20 | 5.01 | 14.99 | 1961-12-01
1729 | БВР,18б | ТРМ-10300303620/000 | БВР,18б ел.вуз+ГВП | 20 | 5.01 | 14.99 | 1962-12-01
1730 | БВР,18б | ТРМ-10300303621/000 | БВР,18б ел.вуз+ГВП | 20 | 5.01 | 14.99 | 1962-12-01
1731 | БВР,22 | ТРМ-10300303622/000 | БВР,22 ел.вуз+ГВП | 20 | 5.01 | 14.99 | 1967-12-01
1732 | БВР,22 | ТРМ-10300303623/000 | БВР,22 ел.вуз+ГВП | 20 | 5.01 | 14.99 | 1967-12-01
1733 | БВР,22 | ТРМ-10300303624/000 | БВР,22 ел.вуз+ГВП | 20 | 5.01 | 14.99 | 1967-12-01
1734 | БВР,22 | ТРМ-10300303625/000 | БВР,22 ел.вуз+ГВП | 20 | 5.01 | 14.99 | 1967-12-01
1735 | БВР,22 | ТРМ-10300303626/000 | БВР,22 ел.вуз+ГВП | 20 | 5.01 | 14.99 | 1967-12-01
1736 | БВР,22 | ТРМ-10300303627/000 | БВР,22 ел.вуз+ГВП | 20 | 5.01 | 14.99 | 1967-12-01
1737 | БВР,22а | ТРМ-10300303628/000 | БВР,22а ел.вуз+ГВП | 20 | 5.01 | 14.99 | 1961-12-01
1738 | БВР,22а | ТРМ-10300303629/000 | БВР,22а ел.вуз+ГВП | 20 | 5.01 | 14.99 | 1961-12-01
1739 | БВР,22б | ТРМ-10300303630/000 | ЦТП вбуд БВР,22б ел.вуз+БН обладнан. | 20400 | 5100.03 | 15299.97 | 1961-12-01
1740 | БВР,22б | ТРМ-10300303631/000 | ЦТП вбуд БВР,22б ел.вуз+БН обладнан. | 20400 | 5100.03 | 15299.97 | 1961-12-01
1741 | БВР,24 | ТРМ-10300303632/000 | БВР,24 ел.вуз+ГВП | 20 | 5.01 | 14.99 | 1961-12-01
1742 | БВР,24 | ТРМ-10300303633/000 | БВР,24 ел.вуз+ГВП | 20 | 5.01 | 14.99 | 1961-12-01
1743 | БВР,24а | ТРМ-10300303634/000 | БВР,24а ел.вуз+ГВП | 20 | 5.01 | 14.99 | 1961-12-01
1744 | БВР,24а | ТРМ-10300303635/000 | БВР,24а ел.вуз+ГВП | 20 | 5.01 | 14.99 | 1961-12-01
1745 | БВР,26 | ТРМ-10300303636/000 | БВР,26 ел.вуз+ГВП | 20 | 5.01 | 14.99 | 1961-12-01
1746 | БВР,26 | ТРМ-10300303637/000 | БВР,26 ел.вуз+ГВП | 20 | 5.01 | 14.99 | 1961-12-01
1747 | БВР,26а | ТРМ-10300303638/000 | БВР,26а ел.вуз+ГВП | 20 | 5.01 | 14.99 | 1961-12-01
1748 | БВР,26а | ТРМ-10300303639/000 | БВР,26а ел.вуз+ГВП | 20 | 5.01 | 14.99 | 1961-12-01
1749 | БВР,26б | ТРМ-10300303640/000 | БВР,26б ел.вуз+ГВП | 20 | 5.01 | 14.99 | 1961-12-01
1750 | БВР,26б | ТРМ-10300303641/000 | БВР,26б ел.вуз+ГВП | 20 | 5.01 | 14.99 | 1961-12-01
1751 | БВР,26в | ТРМ-10300303642/000 | БВР,26в ел.вуз+ГВП | 20 | 5.01 | 14.99 | 1961-12-01
1752 | БВР,26в | ТРМ-10300303643/000 | БВР,26в ел.вуз+ГВП | 20 | 5.01 | 14.99 | 1961-12-01
1753 | БВР,28 | ТРМ-10300303644/000 | БВР,28 ел.вуз+ГВП | 20 | 5.01 | 14.99 | 1961-12-01
1754 | БВР,28 | ТРМ-10300303645/000 | БВР,28 ел.вуз+ГВП | 20 | 5.01 | 14.99 | 1961-12-01
1755 | БВР,10 | ТРМ-10300303646/000 | БВР,10 ел.вуз+ГВП | 20 | 5.01 | 14.99 | 1961-12-01
1756 | БВР,10 | ТРМ-10300303647/000 | БВР,10 ел.вуз+ГВП | 20 | 5.01 | 14.99 | 1961-12-01
1757 | БВР,10а | ТРМ-10300303648/000 | ЦТП вбуд БВР,10а ел.вуз+БН обладнан. | 20400 | 5100.03 | 15299.97 | 1962-12-01
1758 | БВР,10а | ТРМ-10300303649/000 | ЦТП вбуд БВР,10а ел.вуз+БН обладнан. | 20400 | 5100.03 | 15299.97 | 1962-12-01
1759 | БВР,12а | ТРМ-10300303650/000 | БВР,12а ел.вуз+ГВП | 20 | 5.01 | 14.99 | 1962-12-01
1760 | БВР,12а | ТРМ-10300303651/000 | БВР,12а ел.вуз+ГВП | 20 | 5.01 | 14.99 | 1962-12-01
1761 | БВР,14 | ТРМ-10300303652/000 | БВР,14 ел.вуз+ГВП | 20 | 5.01 | 14.99 | 1962-12-01
1762 | БВР,14 | ТРМ-10300303653/000 | БВР,14 ел.вуз+ГВП | 20 | 5.01 | 14.99 | 1962-12-01
1763 | БВР,14а | ТРМ-10300303654/000 | ЦТП вбуд БВР,14а ел.вуз+БН обладнан. | 20400 | 5100.03 | 15299.97 | 1962-12-01
1764 | БВР,14а | ТРМ-10300303655/000 | ЦТП вбуд БВР,14а ел.вуз+БН обладнан. | 20400 | 5100.03 | 15299.97 | 1962-12-01
1765 | Будiвельникiв,4 | ТРМ-10300303656/000 | Будiвельникiв,4 ел.вуз+ГВП | 20 | 5.01 | 14.99 | 1962-12-01
1766 | Будiвельникiв,4 | ТРМ-10300303657/000 | Будiвельникiв,4 ел.вуз+ГВП | 20 | 5.01 | 14.99 | 1962-12-01
1767 | Будiвельникiв,4 | ТРМ-10300303658/000 | Будiвельникiв,4 ел.вуз+ГВП | 20 | 5.01 | 14.99 | 1962-12-01
1768 | Будiвельникiв,4 | ТРМ-10300303659/000 | Будiвельникiв,4 ел.вуз+ГВП | 20 | 5.01 | 14.99 | 1962-12-01
1769 | Будiвельникiв,4а | ТРМ-10300303660/000 | Будiвельникiв,4а ел.вуз+ГВП | 20 | 5.01 | 14.99 | 1962-12-01
1770 | Будiвельникiв,4а | ТРМ-10300303661/000 | Будiвельникiв,4а ел.вуз+ГВП | 20 | 5.01 | 14.99 | 1962-12-01
1771 | Будiвельникiв,6а | ТРМ-10300303662/000 | ЦТП вбуд Будiвельникiв,6а ел.вуз+БН облад. | 20400 | 5100.03 | 15299.97 | 1962-12-01
1772 | Будiвельникiв,6а | ТРМ-10300303663/000 | ЦТП вбуд Будiвельникiв,6а ел.вуз+БН обладнан. | 20400 | 5100.03 | 15299.97 | 1962-12-01
1773 | Будiвельникiв,8 | ТРМ-10300303664/000 | Будiвельникiв,8 ел.вуз+ГВП | 20 | 5.01 | 14.99 | 1962-12-01
1774 | Будiвельникiв,8 | ТРМ-10300303665/000 | Будiвельникiв,8 ел.вуз+ГВП | 20 | 5.01 | 14.99 | 1962-12-01
1775 | Будiвельникiв,8 | ТРМ-10300303666/000 | Будiвельникiв,8 ел.вуз+ГВП | 20 | 5.01 | 14.99 | 1962-12-01
1776 | Будiвельникiв,8 | ТРМ-10300303667/000 | Будiвельникiв,8 ел.вуз+ГВП | 20 | 5.01 | 14.99 | 1962-12-01
1777 | Будiвельникiв,8 | ТРМ-10300303668/000 | Будiвельникiв,8 ел.вуз+ГВП | 20 | 5.01 | 14.99 | 1962-12-01
1778 | Будiвельникiв,8 | ТРМ-10300303669/000 | Будiвельникiв,8 ел.вуз+ГВП | 20 | 5.01 | 14.99 | 1962-12-01
1779 | Будiвельникiв,8а | ТРМ-10300303670/000 | Будiвельникiв,8а ел.вуз+ГВП | 20 | 5.01 | 14.99 | 1962-12-01
1780 | Будiвельникiв,8а | ТРМ-10300303671/000 | Будiвельникiв,8а ел.вуз+ГВП | 20 | 5.01 | 14.99 | 1962-12-01
1781 | Будiвельникiв,12 | ТРМ-10300303672/000 | ІТП вбуд Будiвельникiв,12 ел.вуз+БН обладнан. | 20400 | 5100.03 | 15299.97 | 1962-12-01
1782 | Будiвельникiв,12 | ТРМ-10300303673/000 | ІТП вбуд Будiвельникiв,12 ел.вуз+БН обладнан. | 20400 | 5100.03 | 15299.97 | 1962-12-01
1783 | Будiвельникiв,12 | ТРМ-10300303674/000 | ІТП вбуд Будiвельникiв,12 ел.вуз+БН обладнан. | 20400 | 5100.03 | 15299.97 | 1962-12-01
1784 | Будiвельникiв,12 | ТРМ-10300303675/000 | ІТП вбуд Будiвельникiв,12 ел.вуз+БН обладнан. | 20400 | 5100.03 | 15299.97 | 1962-12-01
1785 | Будiвельникiв,12 | ТРМ-10300303676/000 | ІТП вбуд Будiвельникiв,12 ел.вуз+БН обладнан. | 20400 | 5100.03 | 15299.97 | 1962-12-01
1786 | Будiвельникiв,14 | ТРМ-10300303677/000 | ІТП вбуд Будiвельникiв,14 ел.вуз+БН обладнання | 20400 | 5100.03 | 15299.97 | 1962-12-01
1787 | Будiвельникiв,16 | ТРМ-10300303678/000 | Будiвельникiв,16 ел.вуз+ГВП | 20 | 5.01 | 14.99 | 1962-12-01
1788 | Будiвельникiв,16 | ТРМ-10300303679/000 | Будiвельникiв,16 ел.вуз+ГВП | 20 | 5.01 | 14.99 | 1962-12-01
1789 | Будiвельникiв,18 | ТРМ-10300303680/000 | Будiвельникiв,18 ел.вуз+ГВП | 20 | 5.01 | 14.99 | 1962-12-01
1790 | Будiвельникiв,18 | ТРМ-10300303681/000 | Будiвельникiв,18 ел.вуз+ГВП | 20 | 5.01 | 14.99 | 1962-12-01
1791 | Будiвельникiв,20/8 | ТРМ-10300303682/000 | Будiвельникiв,20/8 ел.вуз+ГВ | 20 | 5.01 | 14.99 | 1962-12-01
1792 | Будiвельникiв,20/8 | ТРМ-10300303683/000 | Будiвельникiв,20/8 ел.вуз+ГВ | 20 | 5.01 | 14.99 | 1962-12-01
1793 | Сергiєнко,3а | ТРМ-10300303684/000 | Сергiєнко,3а ел.вуз | 30 | 7.47 | 22.53 | 1963-12-01
1794 | Сергiєнко,11 | ТРМ-10300303685/000 | Сергiєнко,11 ел.вуз+ГВП | 20 | 5.01 | 14.99 | 1968-12-01
1795 | Сергiєнко,11 | ТРМ-10300303686/000 | Сергiєнко,11 ел.вуз+ГВП | 20 | 5.01 | 14.99 | 1968-12-01
1796 | Сергiєнко,13 | ТРМ-10300303687/000 | ЦТП вбуд Сергiєнко,13 ел.вуз+БН обладнан. | 20400 | 5100.03 | 15299.97 | 1967-12-01
1797 | Сергiєнко,13 | ТРМ-10300303688/000 | ЦТП вбуд Сергiєнко,13 ел.вуз+БН обладнан. | 20400 | 5100.03 | 15299.97 | 1967-12-01
1798 | Сергiєнко,15 | ТРМ-10300303689/000 | ЦТП вбуд Сергiєнко,15 ел.вуз+БН обладнан. | 20400 | 5100.03 | 15299.97 | 1963-12-01
1799 | Сергiєнко,15 | ТРМ-10300303690/000 | ЦТП вбуд Сергiєнко,15 ел.вуз+БН обладнан. | 20400 | 5100.03 | 15299.97 | 1963-12-01
1800 | Сергiєнко,17 | ТРМ-10300303691/000 | ЦТП вбуд Сергiєнко,17 ел.вуз+БН обладнан. | 20400 | 5100.03 | 15299.97 | 1969-12-01
1801 | Сергiєнко,17 | ТРМ-10300303692/000 | ЦТП вбуд Сергiєнко,17 ел.вуз+БН обладнан. | 20400 | 5100.03 | 15299.97 | 1969-12-01
1802 | Сергiєнко,19 | ТРМ-10300303693/000 | ЦТП вбуд Сергiєнко,19 ел.вуз+БН обладнан. | 20400 | 5100.03 | 15299.97 | 1961-12-01
1803 | Сергiєнко,19 | ТРМ-10300303694/000 | ЦТП вбуд Сергiєнко,19 ел.вуз+БН обладнан. | 20400 | 5100.03 | 15299.97 | 1961-12-01
1804 | Сергiєнко,21 | ТРМ-10300303695/000 | Сергiєнко,21 безел.вуз | 10 | 2.52 | 7.48 | 1961-12-01
1805 | Сергiєнко,21 | ТРМ-10300303696/000 | Сергiєнко,21 безел.вуз | 10 | 2.52 | 7.48 | 1961-12-01
1806 | Сергiєнко,23 | ТРМ-10300303697/000 | ЦТП вбуд Сергiєнко,23 ел.вуз+БН обладнан. | 20400 | 5100.03 | 15299.97 | 1963-12-01
1807 | Сергiєнко,23 | ТРМ-10300303698/000 | ЦТП вбуд Сергiєнко,23 ел.вуз+БН обладнан. | 20400 | 5100.03 | 15299.97 | 1963-12-01
1808 | Сергiєнко,23а | ТРМ-10300303699/000 | Сергiєнко,23а ел.вуз+ГВП | 20 | 5.01 | 14.99 | 1963-12-01
1809 | Сергiєнко,23а | ТРМ-10300303700/000 | Сергiєнко,23а ел.вуз+ГВП | 20 | 5.01 | 14.99 | 1963-12-01
1810 | Гагарiна,17б | ТРМ-10300303701/000 | Гагарiна,17б ел.вуз+ГВП | 20 | 5.01 | 14.99 | 1962-12-01
1811 | Гагарiна,17б | ТРМ-10300303702/000 | Гагарiна,17б ел.вуз+ГВП | 20 | 5.01 | 14.99 | 1962-12-01
1812 | Будiвельнiкiв,12а | ТРМ-10300303703/000 | ЦТП вбуд Будiвельнiкiв,12а ел.вуз+БН обладнання | 20400 | 5100.03 | 15299.97 | 1962-12-01
1813 | Будiвельнiкiв,12а | ТРМ-10300303704/000 | ЦТП вбуд Будiвельнiкiв,12а ел.вуз+БН обладнан. | 20400 | 5100.03 | 15299.97 | 1962-12-01
1814 | Будiвлiникiв,12б | ТРМ-10300303705/000 | будiвлiникiв,12б ел.вуз+ГВП | 20 | 5.01 | 14.99 | 1962-12-01
1815 | Будiвлiникiв,12б | ТРМ-10300303706/000 | будiвлiникiв,12б ел.вуз+ГВП | 20 | 5.01 | 14.99 | 1962-12-01
1816 | БВР,1а | ТРМ-10300303707/000 | БВР,1а ел.вуз+ГВП | 20 | 5.01 | 14.99 | 1965-12-01
1817 | БВР,1а | ТРМ-10300303708/000 | БВР,1а ел.вуз+ГВП | 20 | 5.01 | 14.99 | 1965-12-01
1818 | БВР,3а | ТРМ-10300303709/000 | ЦТП вбуд БВР,3а ел.вуз+ГВП обладнання | 20400 | 5100.03 | 15299.97 | 1962-12-01
1819 | БВР,19 | ТРМ-10300303710/000 | БВР,19 ел.вуз+ГВП | 20 | 5.01 | 14.99 | 1974-12-01
1820 | БВР,19 | ТРМ-10300303711/000 | БВР,19 ел.вуз+ГВП | 20 | 5.01 | 14.99 | 1974-12-01
1821 | БВР,19а | ТРМ-10300303712/000 | БВР,19а ел.вуз+ГВП | 20 | 5.01 | 14.99 | 1967-12-01
1822 | БВР,19а | ТРМ-10300303713/000 | БВР,19а ел.вуз+ГВП | 20 | 5.01 | 14.99 | 1967-12-01
1823 | БВР,21 | ТРМ-10300303714/000 | БВР,21 ел.вуз+ГВП | 20 | 5.01 | 14.99 | 1967-12-01
1824 | БВР,21 | ТРМ-10300303715/000 | БВР,21 ел.вуз+ГВП | 20 | 5.01 | 14.99 | 1967-12-01
1825 | БВР,23а | ТРМ-10300303716/000 | БВР,23а ел.вуз+ГВП | 20 | 5.01 | 14.99 | 1967-12-01
1826 | БВР,23а | ТРМ-10300303717/000 | БВР,23а ел.вуз+ГВП | 20 | 5.01 | 14.99 | 1967-12-01
1827 | БВР,23б | ТРМ-10300303718/000 | БВР,23б ел.вуз+ГВП | 20 | 5.01 | 14.99 | 1967-12-01
1828 | БВР,23б | ТРМ-10300303719/000 | БВР,23б ел.вуз+ГВП | 20 | 5.01 | 14.99 | 1967-12-01
1829 | БВР,25 | ТРМ-10300303720/000 | БВР,25 ел.вуз+ГВП | 20 | 5.01 | 14.99 | 1961-12-01
1830 | БВР,25 | ТРМ-10300303721/000 | БВР,25 ел.вуз+ГВП | 20 | 5.01 | 14.99 | 1961-12-01
1831 | БВР,25а | ТРМ-10300303722/000 | БВР,25а ел.вуз+ГВП | 20 | 5.01 | 14.99 | 1967-12-01
1832 | БВР,25а | ТРМ-10300303723/000 | БВР,25а ел.вуз+ГВП | 20 | 5.01 | 14.99 | 1967-12-01
1833 | БВР,27 | ТРМ-10300303724/000 | БВР,27 ел.вуз+ГВП | 20 | 5.01 | 14.99 | 1961-12-01
1834 | БВР,27 | ТРМ-10300303725/000 | БВР,27 ел.вуз+ГВП | 20 | 5.01 | 14.99 | 1961-12-01
1835 | БВР,27а | ТРМ-10300303726/000 | БВР,27а ел.вуз+ГВП | 20 | 5.01 | 14.99 | 1961-12-01
1836 | БВР,27а | ТРМ-10300303727/000 | БВР,27а ел.вуз+ГВП | 20 | 5.01 | 14.99 | 1961-12-01
1837 | БВР,27б | ТРМ-10300303728/000 | БВР,27б ел.вуз+ГВП | 20 | 5.01 | 14.99 | 1961-12-01
1838 | БВР,27б | ТРМ-10300303729/000 | БВР,27б ел.вуз+ГВП | 20 | 5.01 | 14.99 | 1961-12-01
1839 | БВР,29 | ТРМ-10300303730/000 | БВР,29 ел.вуз+ГВП | 20 | 5.01 | 14.99 | 1967-12-01
1840 | БВР,29 | ТРМ-10300303731/000 | БВР,29 ел.вуз+ГВП | 20 | 5.01 | 14.99 | 1967-12-01
1841 | БВР,19б | ТРМ-10300303732/000 | БВР,19б ел.вуз+ГВП | 20 | 5.01 | 14.99 | 1967-12-01
1842 | БВР,19б | ТРМ-10300303733/000 | БВР,19б ел.вуз+ГВП | 20 | 5.01 | 14.99 | 1967-12-01
1843 | БВР,33/1 | ТРМ-10300303734/000 | ЦТП вбуд бульвар Верховної Ради,33/1 ел.вуз+БН обладнання | 20400 | 5100.03 | 15299.97 | 1961-12-01
1844 | БВР,33/1 | ТРМ-10300303735/000 | ЦТП вбуд БВР,33/1 ел.вуз+БН обладнання | 20400 | 5100.03 | 15299.97 | 1961-12-01
1845 | БВР,29а | ТРМ-10300303736/000 | БВР,29а ел.вуз+ГВП | 20 | 5.01 | 14.99 | 1961-12-01
1846 | БВР,29а | ТРМ-10300303737/000 | БВР,29а ел.вуз+ГВП | 20 | 5.01 | 14.99 | 1961-12-01
1847 | Червоноткацька,8а | ТРМ-10300303738/000 | ІТП вбуд Червоноткацька,8а ел.вуз+БН обладнання | 20400 | 5100.03 | 15299.97 | 1958-12-01
1848 | Червоноткацька,8а | ТРМ-10300303739/000 | ІТП вбуд Червоноткацька,8а ел.вуз+БН обладнання | 20400 | 5100.03 | 15299.97 | 1958-12-01
1849 | Червоноткацька,10 | ТРМ-10300303740/000 | Червоноткацька,10 ел.вуз+ГВП | 20 | 5.01 | 14.99 | 1960-12-01
1850 | Червоноткацька,10 е | ТРМ-10300303741/000 | Червоноткацька,10 ел.вуз+ГВП | 20 | 5.01 | 14.99 | 1960-12-01
1851 | Червоноткацька,16 | ТРМ-10300303742/000 | Червоноткацька,16 ел.вуз+ГВП | 20 | 5.01 | 14.99 | 1964-12-01
1852 | Червоноткацька,16 | ТРМ-10300303743/000 | Червоноткацька,16 ел.вуз+ГВП | 20 | 5.01 | 14.99 | 1964-12-01
1853 | Червоноткацька,16а | ТРМ-10300303744/000 | ЦТП вбуд Червоноткацька,16а ел.вуз+БН обладнання | 20400 | 5100.03 | 15299.97 | 1964-12-01
1854 | Червоноткацька,16а | ТРМ-10300303745/000 | ЦТП вбуд Червоноткацька,16а ел.вуз+БН обладнання | 20400 | 5100.03 | 15299.97 | 1964-12-01
1855 | Червоноткацька,18 | ТРМ-10300303746/000 | Червоноткацька,18 ел.вуз+ГВП | 20 | 5.01 | 14.99 | 1964-12-01
1856 | Червоноткацька,18 | ТРМ-10300303747/000 | Червоноткацька,18 ел.вуз+ГВП | 20 | 5.01 | 14.99 | 1964-12-01
1857 | Червоноткацька,18а | ТРМ-10300303748/000 | ЦТП вбуд Червоноткацька,18а ел.вуз+БН обладнання | 20400 | 5100.03 | 15299.97 | 1964-12-01
1858 | Червоноткацька,18а | ТРМ-10300303749/000 | ЦТП вбуд Червоноткацька,18а ел.вуз+БН обладнання | 20400 | 5100.03 | 15299.97 | 1964-12-01
1859 | Червоноткацька,19 | ТРМ-10300303750/000 | ІТП вбуд Червоноткацька,19 ел.вуз+БН обладнання | 68400 | 17100 | 51300 | 1961-12-01
1860 | Червоноткацька,19 | ТРМ-10300303751/000 | ІТП вбуд Червоноткацька,19 ел.вуз+БН обладнання | 68400 | 17100 | 51300 | 1961-12-01
1861 | Червоноткацька,20 | ТРМ-10300303752/000 | Червоноткацька,20 ел.вуз+ГВП | 20 | 5.01 | 14.99 | 1961-12-01
1862 | Червоноткацька,20 | ТРМ-10300303753/000 | Червоноткацька,20 ел.вуз+ГВП | 20 | 5.01 | 14.99 | 1961-12-01
1863 | Червоноткацька,20а | ТРМ-10300303754/000 | Червоноткацька,20а ел.вуз+ГВ | 20 | 5.01 | 14.99 | 1961-12-01
1864 | Червоноткацька,20а | ТРМ-10300303755/000 | Червоноткацька,20а ел.вуз+ГВ | 20 | 5.01 | 14.99 | 1961-12-01
1865 | Червоноткацька,22 | ТРМ-10300303756/000 | Червоноткацька,22 ел.вуз+ГВП | 20 | 5.01 | 14.99 | 1961-12-01
1866 | Червоноткацька,22 | ТРМ-10300303757/000 | Червоноткацька,22 ел.вуз+ГВП | 20 | 5.01 | 14.99 | 1961-12-01
1867 | Червоноткацька,22а | ТРМ-10300303758/000 | ЦТП вбуд Червоноткацька,22а ел.вуз+БН обладнання | 68400 | 17100 | 51300 | 1961-12-01
1868 | Червоноткацька,22а | ТРМ-10300303759/000 | ЦТП вбуд Червоноткацька,22а ел.вуз+БН обладнання | 20400 | 5100.03 | 15299.97 | 1961-12-01
1869 | Червоноткацька,22б | ТРМ-10300303760/000 | Червоноткацька,22б ел.вуз+ГВ | 20 | 5.01 | 14.99 | 1961-12-01
1870 | Червоноткацька,22б | ТРМ-10300303761/000 | Червоноткацька,22б ел.вуз+ГВ | 20 | 5.01 | 14.99 | 1961-12-01
1871 | Червоноткацька,24а | ТРМ-10300303762/000 | Червоноткацька,24а ел.вуз+ГВ | 20 | 5.01 | 14.99 | 1961-12-01
1872 | Червоноткацька,24а | ТРМ-10300303763/000 | Червоноткацька,24а ел.вуз+ГВ | 20 | 5.01 | 14.99 | 1961-12-01
1873 | Червоноткацька,24 | ТРМ-10300303764/000 | Червоноткацька,24 ел.вуз+ГВП | 20 | 5.01 | 14.99 | 1961-12-01
1874 | Червоноткацька,24 | ТРМ-10300303765/000 | Червоноткацька,24 ел.вуз+ГВП | 20 | 5.01 | 14.99 | 1961-12-01
1875 | Червоноткацька,25 | ТРМ-10300303766/000 | Червоноткацька,25 ел.вуз+ГВП | 20 | 5.01 | 14.99 | 1964-12-01
1876 | Червоноткацька,25 | ТРМ-10300303767/000 | Червоноткацька,25 ел.вуз+ГВП | 20 | 5.01 | 14.99 | 1964-12-01
1877 | Червоноткацька,27а | ТРМ-10300303768/000 | Червоноткацька,27а ел.вуз+ГВ | 20 | 5.01 | 14.99 | 1964-12-01
1878 | Червоноткацька,27а | ТРМ-10300303769/000 | Червоноткацька,27а ел.вуз+ГВ | 20 | 5.01 | 14.99 | 1964-12-01
1879 | Червоноткацька,27/2 | ТРМ-10300303770/000 | ЦТП вбуд Червоноткацька,27/2 ел.вуз+Б обладнання | 20400 | 5100.03 | 15299.97 | 1963-12-01
1880 | Червоноткацька,27/2 | ТРМ-10300303771/000 | ЦТП вбуд Червоноткацька,27/2 ел.вуз+Б обладнання | 20400 | 5100.03 | 15299.97 | 1963-12-01
1881 | Мініна,1 | ТРМ-10300303772/000 | Мiнiна,1 ел.вуз+ГВП | 20 | 5.01 | 14.99 | 1960-12-01
1882 | Мініна,1 | ТРМ-10300303773/000 | Мiнiна,1 ел.вуз+ГВП | 20 | 5.01 | 14.99 | 1960-12-01
1883 | Мініна,3 | ТРМ-10300303774/000 | Мiнiна,3 ел.вуз+ГВП | 20 | 5.01 | 14.99 | 1961-12-01
1884 | Мініна,3 | ТРМ-10300303775/000 | Мiнiна,3 ел.вуз+ГВП | 20 | 5.01 | 14.99 | 1961-12-01
1885 | Пожарського,2 | ТРМ-10300303776/000 | Пожарського,2 ел.вуз+ГВП | 20 | 5.01 | 14.99 | 1962-12-01
1886 | Пожарського,2 | ТРМ-10300303777/000 | Пожарського,2 ел.вуз+ГВП | 20 | 5.01 | 14.99 | 1962-12-01
1887 | Пожарського,5 | ТРМ-10300303778/000 | ЦТП вбуд Пожарського,5 ел.вуз+БН обладнання | 20400 | 5100.03 | 15299.97 | 1962-12-01
1888 | Пожарського,5 | ТРМ-10300303779/000 | ЦТП вбуд Пожарського,5 ел.вуз+БН обладнання | 97000 | 18187.47 | 78812.53 | 1962-12-01
1889 | Пожарського,6 | ТРМ-10300303780/000 | Пожарського,6 ел.вуз+ГВП | 20 | 5.01 | 14.99 | 1961-12-01
1890 | Пожарського,6 | ТРМ-10300303781/000 | Пожарського,6 ел.вуз+ГВП | 20 | 5.01 | 14.99 | 1961-12-01
1891 | Пожарського,7 | ТРМ-10300303782/000 | Пожарського,7 ел.вуз+ГВП | 20 | 5.01 | 14.99 | 1962-12-01
1892 | Пожарського,7 | ТРМ-10300303783/000 | Пожарського,7 ел.вуз+ГВП | 20 | 5.01 | 14.99 | 1962-12-01
1893 | Пожарського,8а | ТРМ-10300303784/000 | Пожарського,8а безел.вуз+ГВП | 10 | 2.52 | 7.48 | 1965-12-01
1894 | Пожарського,8а | ТРМ-10300303785/000 | Пожарського,8а безел.вуз+ГВП | 10 | 2.52 | 7.48 | 1965-12-01
1895 | Пожарського,9 | ТРМ-10300303786/000 | Пожарського,9 ел.вуз+ГВП | 20 | 5.01 | 14.99 | 1961-12-01
1896 | Пожарського,9 | ТРМ-10300303787/000 | Пожарського,9 ел.вуз+ГВП | 20 | 5.01 | 14.99 | 1961-12-01
1897 | Пожарського,11 | ТРМ-10300303788/000 | Пожарського,11 ел.вуз+ГВП | 20 | 5.01 | 14.99 | 1961-12-01
1898 | Пожарського,11 | ТРМ-10300303789/000 | Пожарського,11 ел.вуз+ГВП | 20 | 5.01 | 14.99 | 1961-12-01
1899 | Бажова,1 | ТРМ-10300303790/000 | ІТП вбуд Бажова,1 ел.вуз+БН обладнання | 20400 | 5100.03 | 15299.97 | 1959-12-01
1900 | Бажова,1 | ТРМ-10300303791/000 | ІТП вбуд Бажова,1 ел.вуз+БН | 20400 | 5100.03 | 15299.97 | 1959-12-01
1901 | Бажова,3 | ТРМ-10300303792/000 | ІТП вбуд Бажова,3 ел.вуз+БН обладнання | 20400 | 5100.03 | 15299.97 | 1961-12-01
1902 | Бажова,4 | ТРМ-10300303793/000 | ІТП вбуд Бажова,4 ел.вуз+БН обладнання | 20400 | 5100.03 | 15299.97 | 1972-12-01
1903 | Бажова,4 | ТРМ-10300303794/000 | ІТП вбуд Бажова,4 ел.вуз+БН | 20400 | 5100.03 | 15299.97 | 1972-12-01
1904 | Бажова,5 | ТРМ-10300303795/000 | ІТП вбуд Бажова,5 ел.вуз+БН обладнання | 20400 | 5100.03 | 15299.97 | 1953-12-01
1905 | Бажова,5 | ТРМ-10300303796/000 | ІТП вбуд Бажова,5 ел.вуз+БН обладнання | 20400 | 5100.03 | 15299.97 | 1953-12-01
1906 | Бажова,6 | ТРМ-10300303797/000 | Бажова,6 ел.вуз+ГВП | 20 | 5.01 | 14.99 | 1964-12-01
1907 | Бажова,6 | ТРМ-10300303798/000 | Бажова,6 ел.вуз+ГВП | 20 | 5.01 | 14.99 | 1964-12-01
1908 | Бажова,10 | ТРМ-10300303799/000 | ЦТП вбуд Бажова,10 ел.вуз+БН обладнання | 20400 | 5100.03 | 15299.97 | 1969-12-01
1909 | Бажова,10 | ТРМ-10300303800/000 | ЦТП вбуд Бажова,10 ел.вуз+БН обладнання | 20400 | 5100.03 | 15299.97 | 1969-12-01
1910 | Кракiвська,11 | ТРМ-10300303801/000 | Кракiвська,11 ел.вуз+ГВП | 1 | 0.27 | 0.73 | 1955-12-01
1911 | Кракiвська,11 | ТРМ-10300303802/000 | Кракiвська,11 ел.вуз+ГВП | 1 | 0.27 | 0.73 | 1955-12-01
1912 | Кракiвська,14/6 | ТРМ-10300303803/000 | ЦТП вбуд Кракiвська,14/6 ел.вуз+БН обладнання | 68400 | 17100 | 51300 | 1962-12-01
1913 | Кракiвська,14/6 | ТРМ-10300303804/000 | ЦТП вбуд Кракiвська,14/6 ел.вуз+БН обладнання | 68400 | 17100 | 51300 | 1962-12-01
1914 | Кракiвська,14/6 | ТРМ-10300303805/000 | ЦТП вбуд Кракiвська,14/6 ел.вуз+БН обладнання | 68400 | 17100 | 51300 | 1962-12-01
1915 | Кракiвська,14/6 | ТРМ-10300303806/000 | ЦТП вбуд Кракiвська,14/6 ел.вуз+БН обладнання | 68400 | 17100 | 51300 | 1962-12-01
1916 | Кракiвська,16 | ТРМ-10300303807/000 | Кракiвська,16 ел.вуз+ГВП | 20 | 5.01 | 14.99 | 1961-12-01
1917 | Кракiвська,16 | ТРМ-10300303808/000 | Кракiвська,16 ел.вуз+ГВП | 20 | 5.01 | 14.99 | 1961-12-01
1918 | Кракiвська,18 | ТРМ-10300303809/000 | ІТП вбуд Кракiвська,18 ел.вуз+БН обладнання | 20400 | 5100.03 | 15299.97 | 1971-12-01
1919 | Кракiвська,18 | ТРМ-10300303810/000 | ІТП вбуд Кракiвська,18 ел.вуз+БН обладнання | 20400 | 5100.03 | 15299.97 | 1971-12-01
1920 | Кракiвська,25 | ТРМ-10300303811/000 | ЦТП вбуд Кракiвська,25 ел.вуз+ГВП обладнання | 20400 | 5100.03 | 15299.97 | 1971-12-01
1921 | Кракiвська,25 | ТРМ-10300303812/000 | ЦТП вбуд Кракiвська,25 ел.вуз+ГВП обладнання | 20400 | 5100.03 | 15299.97 | 1971-12-01
1922 | Будiвельникiв,21/9 | ТРМ-10300303813/000 | ЦТП вбуд Будiвельникiв,21/9 ел.вуз+БН обладнання | 20400 | 5100.03 | 15299.97 | 1952-12-01
1923 | Будiвельникiв,21/9 | ТРМ-10300303814/000 | ЦТП вбуд Будiвельникiв,21/9 ел.вуз+БН обладнання | 20400 | 5100.03 | 15299.97 | 1952-12-01
1924 | Будiвельникiв,23 | ТРМ-10300303815/000 | Будiвельникiв,23 безел.вуз+Г | 10 | 2.52 | 7.48 | 1950-12-01
1925 | Будiвельникiв,23 | ТРМ-10300303816/000 | Будiвельникiв,23 безел.вуз+Г | 10 | 2.52 | 7.48 | 1950-12-01
1926 | Будiвельникiв,27 | ТРМ-10300303817/000 | Будiвельникiв,27 ел.вуз+ГВП | 20 | 5.01 | 14.99 | 1952-12-01
1927 | Будiвельникiв,27 | ТРМ-10300303818/000 | Будiвельникiв,27 ел.вуз+ГВП | 20 | 5.01 | 14.99 | 1952-12-01
1928 | Будiвельникiв,29 | ТРМ-10300303819/000 | ІТП вбуд Будiвельникiв,29 ел.вуз+БН обладнання | 20400 | 5100.03 | 15299.97 | 1961-12-01
1929 | Будiвельникiв,29 | ТРМ-10300303820/000 | ІТП вбуд Будiвельникiв,29 ел.вуз+БН обладнання | 20400 | 5100.03 | 15299.97 | 1961-12-01
1930 | Будiвельникiв,27а | ТРМ-10300303821/000 | ІТП вбуд Будiвельникiв,27а ел.вуз+БН обладнання | 20400 | 5100.03 | 15299.97 | 1972-12-01
1931 | Будiвельникiв,27а | ТРМ-10300303822/000 | ІТП вбуд Будiвельникiв,27а ел.вуз+БН обладнання | 20400 | 5100.03 | 15299.97 | 1972-12-01
1932 | Будiвельникiв,22/11 | ТРМ-10300303823/000 | ЦТП вбуд Будiвельникiв,22/11 ел.вуз+Б обладнання | 68400 | 17100 | 51300 | 1956-12-01
1933 | Будiвельникiв,22/11 | ТРМ-10300303824/000 | ЦТП вбуд Будiвельникiв,22/11 ел.вуз+Б обладнання | 68400 | 17100 | 51300 | 1956-12-01
1934 | Будiвельникiв,24а | ТРМ-10300303825/000 | Будiвельникiв,24а ел.вуз+ГВП | 20 | 5.01 | 14.99 | 1972-12-01
1935 | Будiвельникiв,24а | ТРМ-10300303826/000 | Будiвельникiв,24а ел.вуз+ГВП | 20 | 5.01 | 14.99 | 1972-12-01
1936 | Дубового,40 | ТРМ-10300303827/000 | Дубового,40 ел.вуз+ГВП | 20 | 5.01 | 14.99 | 1961-12-01
1937 | Дубового,40 | ТРМ-10300303828/000 | Дубового,40 ел.вуз+ГВП | 20 | 5.01 | 14.99 | 1961-12-01
1938 | Дубового,49/1 | ТРМ-10300303829/000 | Дубового,49/1 ел.вуз | 20 | 5.01 | 14.99 | 1956-12-01
1939 | Дубового,49/1 | ТРМ-10300303830/000 | Дубового,49/1 ел.вуз | 20 | 5.01 | 14.99 | 1956-12-01
1940 | Попудренка,22/4 | ТРМ-10300303831/000 | ІТП вбуд Попудренка,22/4 ел.вуз+БН обладнання | 20400 | 5100.03 | 15299.97 | 1956-12-01
1941 | Попудренка,22/4 | ТРМ-10300303832/000 | ІТП вбуд Попудренка,22/4 ел.вуз+БН обладнання | 20400 | 5100.03 | 15299.97 | 1956-12-01
1942 | Попудренка,26/9 | ТРМ-10300303833/000 | ІТП вбуд Попудренка,26/9 ел.вуз+БН обладнання | 20400 | 5100.03 | 15299.97 | 1957-12-01
1943 | Попудренка,26/9 | ТРМ-10300303834/000 | ІТП вбуд Попудренка,26/9 ел.вуз+БН обладнання | 20400 | 5100.03 | 15299.97 | 1957-12-01
1944 | Попудренка,28 | ТРМ-10300303835/000 | ІТП вбуд Попудренка,28 ел.вуз+БН обладнання | 20400 | 5100.03 | 15299.97 | 1968-12-01
1945 | Попудренка,28 | ТРМ-10300303836/000 | ІТП вбуд Попудренка,28 ел.вуз+БН обладнання | 20400 | 5100.03 | 15299.97 | 1968-12-01
1946 | Праці,7 | ТРМ-10300303837/000 | ІТП вбуд Бульвар Працi,7 ел.вуз+БН обладнання | 20400 | 5100.03 | 15299.97 | 1968-12-01
1947 | Праці,7 | ТРМ-10300303838/000 | ІТП вбуд Бульвар Працi,7 ел.вуз+БН обладнання | 20400 | 5100.03 | 15299.97 | 1968-12-01
1948 | Лєбєдєва,14 | ТРМ-10300303839/000 | Лєбєдєва,14 ел.вуз+ГВП | 20 | 5.01 | 14.99 | 1957-12-01
1949 | Лєбєдєва,14 | ТРМ-10300303840/000 | Лєбєдєва,14 ел.вуз+ГВП | 20 | 5.01 | 14.99 | 1957-12-01
1950 | Лєбєдєва,15 | ТРМ-10300303841/000 | Лєбєдєва,15 ел.вуз+ГВП | 20 | 5.01 | 14.99 | 1958-12-01
1951 | Лєбєдєва,15 | ТРМ-10300303842/000 | Лєбєдєва,15 ел.вуз+ГВП | 20 | 5.01 | 14.99 | 1958-12-01
1952 | Лєбєдєва,19 | ТРМ-10300303843/000 | ЦТП вбуд Лєбєдєва,19 безел.вуз+ГВП | 20400 | 5100.03 | 15299.97 | 1958-12-01
1953 | Лєбєдєва,19 | ТРМ-10300303844/000 | ЦТП вбуд Лєбєдєва,19 безел.вуз+ГВП | 20400 | 5100.03 | 15299.97 | 1958-12-01
1954 | Попудренка,36 | ТРМ-10300303845/000 | Попудренка,36 безел.вуз+ГВП | 10 | 2.52 | 7.48 | 1958-12-01
1955 | Попудренка,36 | ТРМ-10300303846/000 | Попудренка,36 безел.вуз+ГВП | 10 | 2.52 | 7.48 | 1958-12-01
1956 | БВР,17 | ТРМ-10300303847/000 | ІТП вбуд БВР,17 ел.вуз+БН обладнання | 20400 | 5100.03 | 15299.97 | 1961-12-01
1957 | БВР,17 | ТРМ-10300303848/000 | ІТП вбуд БВР,17 ел.вуз+БН обладнання | 20400 | 5100.03 | 15299.97 | 1961-12-01
1958 | Кракiвська,24 | ТРМ-10300303849/000 | Кракiвська,24 безел.вуз+ГВП | 1 | 0.27 | 0.73 | 1943-12-01
1959 | Кракiвська,24 | ТРМ-10300303850/000 | Кракiвська,24 безел.вуз+ГВП | 1 | 0.27 | 0.73 | 1943-12-01
1960 | Червоноткацька,43 | ТРМ-10300303851/000 | Червоноткацька,43 ел.вуз+ГВП | 10 | 2.52 | 7.48 | 1950-12-01
1961 | Червоноткацька,43 | ТРМ-10300303852/000 | Червоноткацька,43 ел.вуз+ГВП | 10 | 2.52 | 7.48 | 1950-12-01
1962 | БВР,3 | ТРМ-10300303853/000 | БВР,3 ел.вуз+ГВП | 20 | 5.01 | 14.99 | 1962-12-01
1963 | БВР,3 | ТРМ-10300303854/000 | БВР,3 ел.вуз+ГВП | 20 | 5.01 | 14.99 | 1962-12-01
1964 | Х.Ш,154 | ТРМ-10300304582/000 | Х.Ш.,154 ел.вуз+ГВП | 20 | 2.52 | 17.48 | 1987-12-01
1965 | Х.Ш,154 | ТРМ-10300304583/000 | Х.Ш.,154 ел.вуз+ГВП | 20 | 2.52 | 17.48 | 1987-12-01
1966 | Х.Ш,154 | ТРМ-10300304584/000 | Х.Ш.,154 ел.вуз+ГВП | 20 | 2.52 | 17.48 | 1987-12-01
1967 | Х.Ш,158 | ТРМ-10300304585/000 | Х.Ш.,158 ел.вуз+ГВП | 30 | 3.78 | 26.22 | 1988-12-01
1968 | Х.Ш,158 | ТРМ-10300304586/000 | Х.Ш.,158 ел.вуз+ГВП | 30 | 3.78 | 26.22 | 1988-12-01
1969 | Х.Ш,158 | ТРМ-10300304587/000 | Х.Ш.,158а ел.вуз+ГВП | 30 | 3.78 | 26.22 | 1988-12-01
1970 | Х.Ш,158 | ТРМ-10300304588/000 | Х.Ш.,156 ел.вуз+ГВП | 50 | 6.21 | 43.79 | 1989-12-01
1971 | Тростянецька,8в | ТРМ-10300304589/000 | Тростянецька,8в ел.вуз+ГВП | 40 | 6.03 | 33.97 | 1986-12-01
1972 | Тростянецька,8 | ТРМ-10300304590/000 | Тростянецька,8 СРТ+ГВП | 20 | 2.97 | 17.03 | 1986-12-01
1973 | Тростянецька,8 | ТРМ-10300304591/000 | Тростянецька,8 СРТ+ГВП | 20 | 2.97 | 17.03 | 1986-12-01
1974 | Тростянецька,8б | ТРМ-10300304592/000 | Тростянецька,8б СРТ +ГВП | 10 | 2.52 | 7.48 | 1975-12-01
1975 | Тростянецька,8б | ТРМ-10300304593/000 | Тростянецька,8б СРТ +ГВП | 10 | 2.52 | 7.48 | 1975-12-01
1976 | Тростянецька,6 | ТРМ-10300304594/000 | Тростянецька,6 СРТ +ГВП | 10 | 1.26 | 8.74 | 1987-12-01
1977 | Тростянецька,6 | ТРМ-10300304595/000 | Тростянецька,6 СРТ +ГВП | 10 | 1.26 | 8.74 | 1987-12-01
1978 | Тростянецька,6 | ТРМ-10300304596/000 | Тростянецька,6 СРТ +ГВП | 10 | 1.26 | 8.74 | 1987-12-01
1979 | Тростянецька, 6а | ТРМ-10300304597/000 | Тростянецька, 6а ел.вуз +ГВП | 30 | 3.78 | 26.22 | 1988-12-01
1980 | Тростянецька, 6а | ТРМ-10300304598/000 | Тростянецька, 6а ел.вуз +ГВП | 30 | 3.78 | 26.22 | 1988-12-01
1981 | Тростянецька, 6а | ТРМ-10300304599/000 | Тростянецька, 6а ел.вуз +ГВП | 30 | 3.78 | 26.22 | 1988-12-01
1982 | Тростянецька, 6б | ТРМ-10300304600/000 | Тростянецька, 6б ел.вуз +ГВП | 40 | 5.04 | 34.96 | 1988-12-01
1983 | Тростянецька, 6б | ТРМ-10300304601/000 | Тростянецька, 6б ел.вуз +ГВП | 40 | 5.04 | 34.96 | 1988-12-01
1984 | Тростянецька, 6г | ТРМ-10300304602/000 | Тростянецька, 6г ел.вуз +ГВП | 20 | 2.52 | 17.48 | 1988-12-01
1985 | Тростянецька, 6г | ТРМ-10300304603/000 | Тростянецька, 6г ел.вуз +ГВП | 20 | 2.52 | 17.48 | 1988-12-01
1986 | Тростянецька,6д | ТРМ-10300304604/000 | Тростянецька,6д СРТ+ГВП | 40 | 5.04 | 34.96 | 1988-12-01
1987 | Тростянецька,6д | ТРМ-10300304605/000 | Тростянецька,6д СРТ+ГВП | 40 | 5.04 | 34.96 | 1988-12-01
1988 | Тростянецька,6є | ТРМ-10300304606/000 | Тростянецька,6є ел.вуз+ГВП | 40 | 5.04 | 34.96 | 1987-12-01
1989 | Тростянецька,6є | ТРМ-10300304607/000 | Тростянецька,6є ел.вуз | 40 | 5.04 | 34.96 | 1987-12-01
1990 | Тростянецька,6ж | ТРМ-10300304608/000 | Тростянецька,6ж ел.вуз+ГВП | 20 | 2.52 | 17.48 | 1987-12-01
1991 | Тростянецька,6ж | ТРМ-10300304609/000 | Тростянецька,6ж ел.вуз+ГВП | 20 | 2.52 | 17.48 | 1987-12-01
1992 | Х.Ш, 154а | ТРМ-10300304610/000 | Х.Ш., 154а ел.вуз+ГВП | 20 | 2.52 | 17.48 | 1987-12-01
1993 | Х.Ш, 154а | ТРМ-10300304611/000 | Х.Ш., 154а ел.вуз+ГВП | 20 | 2.52 | 17.48 | 1987-12-01
1994 | Х.Ш, 154а | ТРМ-10300304612/000 | Х.Ш., 154а ел.вуз+ГВП | 20 | 2.52 | 17.48 | 1987-12-01
1995 | Х.Ш, 174б | ТРМ-10300304613/000 | Х.Ш., 174б ел.вуз+ГВП | 80 | 19.98 | 60.02 | 1979-12-01
1996 | Х.Ш, 174б | ТРМ-10300304614/000 | Х.Ш., 174б ел.вуз+ГВП | 80 | 19.98 | 60.02 | 1979-12-01
1997 | Х.Ш, 160а | ТРМ-10300304615/000 | Х.Ш., 160а ел.вуз+ГВП | 40 | 5.04 | 34.96 | 1987-12-01
1998 | Х.Ш, 160а | ТРМ-10300304616/000 | Х.Ш., 160а ел.вуз+ГВП | 40 | 5.04 | 34.96 | 1987-12-01
1999 | Х.Ш, 166 | ТРМ-10300304617/000 | Х.Ш., 166 ел.вуз+ГВП | 30 | 3.78 | 26.22 | 1987-12-01
2000 | Х.Ш, 166 | ТРМ-10300304618/000 | Х.Ш., 166 ел.вуз+ГВП | 30 | 3.78 | 26.22 | 1987-12-01
2001 | Х.Ш, 166 | ТРМ-10300304619/000 | Х.Ш., 166 ел.вуз+ГВП | 30 | 3.78 | 26.22 | 1987-12-01
2002 | Х.Ш, 166 | ТРМ-10300304620/000 | Х.Ш., 166 ел.вуз+ГВП | 30 | 3.78 | 26.22 | 1987-12-01
2003 | Х.Ш, 166 | ТРМ-10300304621/000 | Х.Ш., 166 ел.вуз+ГВП | 30 | 3.78 | 26.22 | 1987-12-01
2004 | Х.Ш, 164 | ТРМ-10300304622/000 | Х.Ш., 164 ел.вуз+ГВП | 50 | 6.21 | 43.79 | 1989-12-01
2005 | Х.Ш, 168а | ТРМ-10300304623/000 | Х.Ш., 168а СРТ+ГВП | 20 | 2.52 | 17.48 | 1987-12-01
2006 | Х.Ш, 168а | ТРМ-10300304624/000 | Х.Ш., 168а СРТ+ГВП | 20 | 2.52 | 17.48 | 1987-12-01
2007 | Х.Ш, 168б | ТРМ-10300304625/000 | Х.Ш., 168б СРТ+ГВП | 20 | 2.52 | 17.48 | 1987-12-01
2008 | Горлiвська, 124/140 | ТРМ-10300304626/000 | Горлiвська, 124/140 ел.вуз+Г | 20 | 5.01 | 14.99 | 1975-12-01
2009 | Х.Ш,168г | ТРМ-10300304627/000 | Х.Ш.,168г ел.вуз+ГВП | 20 | 2.52 | 17.48 | 1987-12-01
2010 | Х.Ш,168г | ТРМ-10300304628/000 | Х.Ш.,168г ел.вуз+ГВП | 20 | 2.52 | 17.48 | 1987-12-01
2011 | Х.Ш,168г | ТРМ-10300304629/000 | Х.Ш.,168г ел.вуз+ГВП | 20 | 2.52 | 17.48 | 1987-12-01
2012 | Х.Ш,168д | ТРМ-10300304630/000 | Х.Ш.,168д ел.вуз+ГВП | 20 | 2.52 | 17.48 | 1987-12-01
2013 | Х.Ш,168д | ТРМ-10300304631/000 | Х.Ш.,168д ел.вуз+ГВП | 20 | 2.52 | 17.48 | 1987-12-01
2014 | Х.Ш,168д | ТРМ-10300304632/000 | Х.Ш.,168д ел.вуз+ГВП | 20 | 2.52 | 17.48 | 1987-12-01
2015 | Х.Ш,168є | ТРМ-10300304633/000 | Х.Ш.,168є СРТ+ГВП | 80 | 9.99 | 70.01 | 1988-12-01
2016 | Х.Ш,168к | ТРМ-10300304634/000 | Х.Ш.,168к ел.вуз+ГВП | 30 | 3.78 | 26.22 | 1988-12-01
2017 | Х.Ш,168к | ТРМ-10300304635/000 | Х.Ш.,168к ел.вуз+ГВП | 30 | 3.78 | 26.22 | 1988-12-01
2018 | Бажана,5а | ТРМ-10300304636/000 | Бажана,5а ел.вуз+ГВП | 10 | 1.53 | 8.47 | 1984-12-01
2019 | Бажана,5а | ТРМ-10300304637/000 | Бажана,5а ел.вуз+ГВП | 10 | 1.53 | 8.47 | 1984-12-01
2020 | Бажана,5б | ТРМ-10300304638/000 | Бажана,5б СРТ+ГВП | 10 | 1.53 | 8.47 | 1984-12-01
2021 | Бажана,5б | ТРМ-10300304639/000 | Бажана,5б СРТ+ГВП | 10 | 1.53 | 8.47 | 1984-12-01
2022 | Бажана,5б | ТРМ-10300304640/000 | Бажана,5б СРТ+ГВП | 10 | 1.53 | 8.47 | 1984-12-01
2023 | Бажана,5в | ТРМ-10300304641/000 | Бажана,5в ел.вуз+ГВП | 10 | 1.53 | 8.47 | 1985-12-01
2024 | Бажана,5в | ТРМ-10300304642/000 | Бажана,5в ел.вуз+ГВП | 10 | 1.53 | 8.47 | 1985-12-01
2025 | Бажана,3 | ТРМ-10300304643/000 | Бажана,3 ел.вуз+ГВП | 20 | 2.97 | 17.03 | 1985-12-01
2026 | Бажана,3 | ТРМ-10300304644/000 | Бажана,3 ел.вуз+ГВП | 20 | 2.97 | 17.03 | 1985-12-01
2027 | Бажана,3а | ТРМ-10300304645/000 | Бажана,3а ел.вуз+ГВП | 20 | 2.97 | 17.03 | 1985-12-01
2028 | Бажана,3а | ТРМ-10300304646/000 | Бажана,3а ел.вуз+ГВП | 20 | 2.97 | 17.03 | 1985-12-01
2029 | Декабристiв,9 | ТРМ-10300304647/000 | Декабристiв,9 СРТ+ГВП | 10 | 1.53 | 8.47 | 1985-12-01
2030 | Декабристiв,9 | ТРМ-10300304648/000 | Декабристiв,9 СРТ+ГВП | 10 | 1.53 | 8.47 | 1985-12-01
2031 | Декабристiв,9 | ТРМ-10300304649/000 | Декабристiв,9 СРТ+ГВП | 10 | 1.53 | 8.47 | 1985-12-01
2032 | Декабристiв,9 | ТРМ-10300304650/000 | Декабристiв,9 СРТ+ГВП | 10 | 1.53 | 8.47 | 1985-12-01
2033 | Декабристiв,9а | ТРМ-10300304651/000 | Декабристiв,9а безел.вуз+ГВП | 10 | 1.53 | 8.47 | 1985-12-01
2034 | Декабристiв,9а | ТРМ-10300304652/000 | Декабристiв,9а безел.вуз+ГВП | 10 | 1.53 | 8.47 | 1985-12-01
2035 | Бажана,5 | ТРМ-10300304653/000 | Бажана,5 безел.вуз+ГВП | 20 | 2.97 | 17.03 | 1986-12-01
2036 | Бажана,5 | ТРМ-10300304654/000 | Бажана,5 безел.вуз+ГВП | 20 | 2.97 | 17.03 | 1986-12-01
2037 | Бажана,5є | ТРМ-10300304655/000 | Бажана,5є ел.вуз+ГВП | 40 | 6.03 | 33.97 | 1986-12-01
2038 | Бажана,7 | ТРМ-10300304656/000 | Бажана,7 безел.вуз+ГВП | 20 | 2.97 | 17.03 | 1986-12-01
2039 | Бажана,7а | ТРМ-10300304657/000 | Бажана,7а СРТ+ГВП | 10 | 1.53 | 8.47 | 1984-12-01
2040 | Бажана,7а | ТРМ-10300304658/000 | Бажана,7а СРТ+ГВП | 10 | 1.53 | 8.47 | 1984-12-01
2041 | Бажана,7а | ТРМ-10300304659/000 | Бажана,7а СРТ+ГВП | 10 | 1.53 | 8.47 | 1984-12-01
2042 | Бажана,7б | ТРМ-10300304660/000 | Бажана,7б СРТ+ГВП | 10 | 1.89 | 8.11 | 1983-12-01
2043 | Бажана,7б | ТРМ-10300304661/000 | Бажана,7б СРТ+ГВП | 10 | 1.89 | 8.11 | 1983-12-01
2044 | Бажана,7б | ТРМ-10300304662/000 | Бажана,7б СРТ+ГВП | 10 | 1.89 | 8.11 | 1983-12-01
2045 | Бажана,7б | ТРМ-10300304663/000 | Бажана,7б СРТ+ГВП | 10 | 1.89 | 8.11 | 1983-12-01
2046 | Бажана,7д | ТРМ-10300304664/000 | Бажана,7д ел.вуз+ГВП | 160 | 24.03 | 135.97 | 1984-12-01
2047 | Вiрменська, 1/9к | ТРМ-10300304665/000 | Вiрменська, 1/9к ел.вуз+ГВП | 30 | 4.5 | 25.5 | 1986-12-01
2048 | Бажана,9 | ТРМ-10300304666/000 | Бажана,9 ел.вуз+ГВП | 20 | 2.97 | 17.03 | 1986-12-01
2049 | Бажана,9з | ТРМ-10300304667/000 | Бажана,9з ел.вуз+ГВП | 20 | 2.97 | 17.03 | 1986-12-01
2050 | Бажана,9з | ТРМ-10300304668/000 | Бажана,9з ел.вуз+ГВП | 20 | 2.97 | 17.03 | 1986-12-01
2051 | Бажана,7i | ТРМ-10300304669/000 | Бажана,7i ел.вуз+ГВП | 20 | 2.97 | 17.03 | 1986-12-01
2052 | Бажана,7i | ТРМ-10300304670/000 | Бажана,7i ел.вуз+ГВП | 20 | 2.97 | 17.03 | 1986-12-01
2053 | Вербицького,,28а | ТРМ-10300304671/000 | Вербицького,28а ел.вуз+ГВП | 10 | 1.89 | 8.11 | 1983-12-01
2054 | Вербицького,,28а | ТРМ-10300304672/000 | Вербицького,28а ел.вуз+ГВП | 10 | 1.89 | 8.11 | 1983-12-01
2055 | Бажана,9а | ТРМ-10300304673/000 | Бажана,9а СРТ+ГВП | 100 | 18.72 | 81.28 | 1983-12-01
2056 | Бажана,9а | ТРМ-10300304674/000 | Бажана,9а СРТ+ГВП | 110 | 20.61 | 89.39 | 1983-12-01
2057 | Бажана,9а | ТРМ-10300304675/000 | Бажана,9а СРТ+ГВП | 10 | 1.89 | 8.11 | 1983-12-01
2058 | Бажана,9б | ТРМ-10300304676/000 | Бажана,9б СРТ+ГВП | 10 | 1.89 | 8.11 | 1983-12-01
2059 | Бажана,9б | ТРМ-10300304677/000 | Бажана,9б СРТ+ГВП | 10 | 1.89 | 8.11 | 1983-12-01
2060 | Бажана,9б | ТРМ-10300304678/000 | Бажана,9б СРТ+ГВП | 10 | 1.89 | 8.11 | 1983-12-01
2061 | Бажана,9б | ТРМ-10300304679/000 | Бажана,9б СРТ+ГВП | 10 | 1.89 | 8.11 | 1983-12-01
2062 | Бажана,9б | ТРМ-10300304680/000 | Бажана,9б СРТ+ГВП | 10 | 1.89 | 8.11 | 1983-12-01
2063 | Бажана,9ж | ТРМ-10300304681/000 | Бажана,9ж ел.вуз+ГВП | 20 | 3.78 | 16.22 | 1983-12-01
2064 | Бажана,9д | ТРМ-10300304682/000 | Бажана,9д ел.вуз+ГВП | 20 | 3.78 | 16.22 | 1983-12-01
2065 | Вербицького,,28 | ТРМ-10300304683/000 | Вербицького,28 ел.вуз+ГВП | 20 | 3.78 | 16.22 | 1983-12-01
2066 | Вербицького,,28 | ТРМ-10300304684/000 | Вербицького,28 ел.вуз+ГВП | 20 | 3.78 | 16.22 | 1983-12-01
2067 | Вербицького,,28 | ТРМ-10300304685/000 | Вербицького,28 ел.вуз+ГВП | 20 | 3.78 | 16.22 | 1983-12-01
2068 | Вербицького,,28б | ТРМ-10300304686/000 | Вербицького,28б ел.вуз+ГВП | 10 | 1.89 | 8.11 | 1983-12-01
2069 | Вербицького,,28б | ТРМ-10300304687/000 | Вербицького,28б ел.вуз+ГВП | 10 | 1.89 | 8.11 | 1983-12-01
2070 | Вербицького,,28в | ТРМ-10300304688/000 | Вербицького,28в ел.вуз+ГВП | 10 | 1.89 | 8.11 | 1983-12-01
2071 | Вербицького,,28в | ТРМ-10300304689/000 | Вербицького,28в ел.вуз+ГВП | 10 | 1.89 | 8.11 | 1983-12-01
2072 | Декабристiв,5 | ТРМ-10300304690/000 | Декабристiв,5 СРТ+ГВП | 10 | 1.53 | 8.47 | 1985-12-01
2073 | Декабристiв,5 | ТРМ-10300304691/000 | Декабристiв,5 СРТ+ГВП | 10 | 1.53 | 8.47 | 1985-12-01
2074 | Декабристiв,5 | ТРМ-10300304692/000 | Декабристiв,5 СРТ+ГВП | 10 | 1.53 | 8.47 | 1985-12-01
2075 | Декабристiв,5а | ТРМ-10300304693/000 | Декабристiв,5а ел.вуз+ГВП | 20 | 2.97 | 17.03 | 1984-12-01
2076 | Декабристiв,5б | ТРМ-10300304694/000 | Декабристiв,5б ел.вуз+ГВП | 10 | 1.53 | 8.47 | 1986-12-01
2077 | Декабристiв,5б | ТРМ-10300304695/000 | Декабристiв,5б ел.вуз+ГВП | 10 | 1.53 | 8.47 | 1986-12-01
2078 | Декабристiв,5б | ТРМ-10300304696/000 | Декабристiв,5б ел.вуз+ГВП | 10 | 1.53 | 8.47 | 1986-12-01
2079 | Вербицького,,22/1 | ТРМ-10300304697/000 | Вербицького,22/1 СРТ+ГВП | 10 | 1.53 | 8.47 | 1985-12-01
2080 | Вербицького,,22/1 | ТРМ-10300304698/000 | Вербицького,22/1 СРТ+ГВП | 10 | 1.53 | 8.47 | 1985-12-01
2081 | Вербицького,,22/1 | ТРМ-10300304699/000 | Вербицького,22/1 СРТ+ГВП | 10 | 1.53 | 8.47 | 1985-12-01
2082 | Вербицького,,26 | ТРМ-10300304700/000 | Вербицького,26 ел.вуз+ГВП | 150 | 28.14 | 121.86 | 1983-12-01
2083 | Вербицького,,26 | ТРМ-10300304701/000 | Вербицького,26 ел.вуз+ГВП | 20 | 3.78 | 16.22 | 1983-12-01
2084 | Вербицького,,26 | ТРМ-10300304702/000 | Вербицького,26 ел.вуз+ГВП | 20 | 3.78 | 16.22 | 1983-12-01
2085 | Вербицького,,26 | ТРМ-10300304703/000 | Вербицького,26 ел.вуз+ГВП | 20 | 3.78 | 16.22 | 1983-12-01
2086 | Вербицького,,26 | ТРМ-10300304704/000 | Вербицького,26 ел.вуз+ГВП | 20 | 3.78 | 16.22 | 1983-12-01
2087 | Вербицького,,26а | ТРМ-10300304705/000 | Вербицького,26а ел.вуз+ГВП | 30 | 5.64 | 24.36 | 1983-12-01
2088 | Вербицького,,26б | ТРМ-10300304706/000 | Вербицького,26б ел.вуз+ГВП | 10 | 1.89 | 8.11 | 1983-12-01
2089 | Вербицького,,26б | ТРМ-10300304707/000 | Вербицького,26б ел.вуз+ГВП | 10 | 1.89 | 8.11 | 1983-12-01
2090 | Вербицького,,24 | ТРМ-10300304708/000 | Вербицького,24 ел.вуз+ГВП | 30 | 4.5 | 25.5 | 1984-12-01
2091 | Вербицького,,24 | ТРМ-10300304709/000 | Вербицького,24 ел.вуз+ГВП | 30 | 4.5 | 25.5 | 1984-12-01
2092 | Вербицького,,24 | ТРМ-10300304710/000 | Вербицького,24 ел.вуз+ГВП | 30 | 4.5 | 25.5 | 1984-12-01
2093 | Вербицького,,24 | ТРМ-10300304711/000 | Вербицького,24 ел.вуз+ГВП | 30 | 4.5 | 25.5 | 1984-12-01
2094 | Вербицького,,24а | ТРМ-10300304712/000 | Вербицького,24а ел.вуз+ГВП | 10 | 1.89 | 8.11 | 1983-12-01
2095 | Вербицького,,24а | ТРМ-10300304713/000 | Вербицького,24а ел.вуз+ГВП | 10 | 1.89 | 8.11 | 1983-12-01
2096 | Вербицького,,24б | ТРМ-10300304714/000 | Вербицького,24б ел.вуз+ГВП | 10 | 1.89 | 8.11 | 1983-12-01
2097 | Вербицького,,24б | ТРМ-10300304715/000 | Вербицького,24б ел.вуз+ГВП | 10 | 1.89 | 8.11 | 1983-12-01
2098 | Вербицького,,28 | ТРМ-10300304716/000 | Вербицького,28 ел.вуз+ГВП | 20 | 3.78 | 16.22 | 1983-12-01
2099 | Вербицького,,28 | ТРМ-10300304717/000 | Вербицького,28 ел.вуз+ГВП | 20 | 3.78 | 16.22 | 1983-12-01
2100 | Вербицького,,28 | ТРМ-10300304718/000 | Вербицького,28 ел.вуз+ГВП | 20 | 3.78 | 16.22 | 1983-12-01
2101 | Вербицького,,28 | ТРМ-10300304719/000 | Вербицького,28 ел.вуз+ГВП | 20 | 3.78 | 16.22 | 1983-12-01
2102 | Вiрменська,5 | ТРМ-10300304720/000 | Вiрменська,5 СРТ+ГВП | 10 | 1.89 | 8.11 | 1983-12-01
2103 | Вiрменська,5 | ТРМ-10300304721/000 | Вiрменська,5 СРТ+ГВП | 10 | 1.89 | 8.11 | 1983-12-01
2104 | Вiрменська,5 | ТРМ-10300304722/000 | Вiрменська,5 СРТ+ГВП | 10 | 1.89 | 8.11 | 1983-12-01
2105 | Вiрменська,5а | ТРМ-10300304723/000 | Вiрменська,5а безел.вуз+ГВП | 10 | 1.89 | 8.11 | 1983-12-01
2106 | Вiрменська,5а | ТРМ-10300304724/000 | Вiрменська,5а безел.вуз+ГВП | 10 | 1.89 | 8.11 | 1983-12-01
2107 | Вiрменська,3 | ТРМ-10300304725/000 | Вiрменська,3 СРТ+ГВП | 10 | 1.89 | 8.11 | 1983-12-01
2108 | Вiрменська,3 | ТРМ-10300304726/000 | Вiрменська,3 СРТ+ГВП | 10 | 1.89 | 8.11 | 1983-12-01
2109 | Вiрменська,3 | ТРМ-10300304727/000 | Вiрменська,3 СРТ+ГВП | 10 | 1.89 | 8.11 | 1983-12-01
2110 | Вiрменська,3 | ТРМ-10300304728/000 | Вiрменська,3 СРТ+ГВП | 10 | 1.89 | 8.11 | 1983-12-01
2111 | Бажана,9в | ТРМ-10300304729/000 | Бажана,9в ел.вуз+ГВП | 30 | 5.64 | 24.36 | 1983-12-01
2112 | Вербицького,,30а | ТРМ-10300304730/000 | Вербицького,30а ел.вуз+ГВП | 10 | 1.89 | 8.11 | 1983-12-01
2113 | Вербицького,,30а | ТРМ-10300304731/000 | Вербицького,30а ел.вуз+ГВП | 10 | 1.89 | 8.11 | 1983-12-01
2114 | Вербицького,,32 | ТРМ-10300304732/000 | Вербицького,32 ел.вуз+ГВП | 10 | 1.89 | 8.11 | 1983-12-01
2115 | Вербицького,,32 | ТРМ-10300304733/000 | Вербицького,32 ел.вуз+ГВП | 10 | 1.89 | 8.11 | 1983-12-01
2116 | Х.Ш, 170б | ТРМ-10300304734/000 | Х.Ш., 170б ел.вуз+ГВП | 40 | 5.04 | 34.96 | 1988-12-01
2117 | Х.Ш, 170 | ТРМ-10300304735/000 | Х.Ш., 170 ел.вуз+ГВП | 30 | 4.5 | 25.5 | 1986-12-01
2118 | Х.Ш, 170 | ТРМ-10300304736/000 | Х.Ш., 170 ел.вуз+ГВП | 30 | 4.5 | 25.5 | 1986-12-01
2119 | Х.Ш, 172 | ТРМ-10300304737/000 | Х.Ш., 172 ел.вуз+ГВП | 30 | 4.5 | 25.5 | 1985-12-01
2120 | Х.Ш, 172а | ТРМ-10300304738/000 | Х.Ш., 172а ел.вуз+ГВП | 40 | 5.04 | 34.96 | 1987-12-01
2121 | Х.Ш, 172б | ТРМ-10300304739/000 | Х.Ш., 172б ел.вуз+ГВП | 40 | 6.03 | 33.97 | 1986-12-01
2122 | Вербицького,,19а | ТРМ-10300304740/000 | Вербицького,19а ел.вуз+ГВП | 40 | 6.03 | 33.97 | 1986-12-01
2123 | Х.Ш,176б | ТРМ-10300304741/000 | Х.Ш.,176б ел.вуз+ГВП | 30 | 4.5 | 25.5 | 1986-12-01
2124 | Х.Ш,176б | ТРМ-10300304742/000 | Х.Ш.,176б ел.вуз+ГВП | 30 | 4.5 | 25.5 | 1986-12-01
2125 | Х.Ш,176в | ТРМ-10300304743/000 | Х.Ш.,176в ел.вуз+ГВП | 30 | 4.5 | 25.5 | 1986-12-01
2126 | Х.Ш,176в | ТРМ-10300304744/000 | Х.Ш.,176в ел.вуз+ГВП | 30 | 4.5 | 25.5 | 1986-12-01
2127 | Х.Ш,178 | ТРМ-10300304745/000 | Х.Ш.,178 ел.вуз+ГВП | 20 | 2.97 | 17.03 | 1986-12-01
2128 | Х.Ш,178 | ТРМ-10300304746/000 | Х.Ш.,178 ел.вуз+ГВП | 20 | 2.97 | 17.03 | 1986-12-01
2129 | Х.Ш,178 | ТРМ-10300304747/000 | Х.Ш.,178 ел.вуз+ГВП | 20 | 2.97 | 17.03 | 1986-12-01
2130 | Х.Ш,180/21 | ТРМ-10300304748/000 | Х.Ш.,180/21 ел.вуз+ГВП | 40 | 5.04 | 34.96 | 1988-12-01
2131 | Х.Ш,180/21 | ТРМ-10300304749/000 | Х.Ш.,180/21 ел.вуз+ГВП | 40 | 5.04 | 34.96 | 1988-12-01
2132 | Х.Ш,180/21 | ТРМ-10300304750/000 | Х.Ш.,180/21 ел.вуз+ГВП | 40 | 5.04 | 34.96 | 1988-12-01
2133 | Вербицького,,19 | ТРМ-10300304751/000 | Вербицького,19 ел.вуз+ГВП | 10 | 1.53 | 8.47 | 1986-12-01
2134 | Вербицького,,19 | ТРМ-10300304752/000 | Вербицького,19 ел.вуз+ГВП | 10 | 1.53 | 8.47 | 1986-12-01
2135 | Вербицького,,19 | ТРМ-10300304753/000 | Вербицького,19 ел.вуз+ГВП | 10 | 1.53 | 8.47 | 1986-12-01
2136 | Вербицького,,19 | ТРМ-10300304754/000 | Вербицького,19 ел.вуз+ГВП | 10 | 1.53 | 8.47 | 1986-12-01
2137 | Вербицького,,19б | ТРМ-10300304755/000 | Вербицького,19б ел.вуз+ГВП | 20 | 2.97 | 17.03 | 1986-12-01
2138 | Вербицького,,34 | ТРМ-10300304756/000 | Вербицького,34 ел.вуз+ГВП | 10 | 1.53 | 8.47 | 1986-12-01
2139 | Вербицького,,34 | ТРМ-10300304757/000 | Вербицького,34 ел.вуз+ГВП | 10 | 1.53 | 8.47 | 1986-12-01
2140 | Вербицького,,34 | ТРМ-10300304758/000 | Вербицького,34 ел.вуз+ГВП | 10 | 1.53 | 8.47 | 1986-12-01
2141 | Вербицького,,34 | ТРМ-10300304759/000 | Вербицького,34 ел.вуз+ГВП | 10 | 1.53 | 8.47 | 1986-12-01
2142 | Вербицького,,34а | ТРМ-10300304760/000 | Вербицького,34а безел.вуз+ГВП | 10 | 1.53 | 8.47 | 1984-12-01
2143 | Вербицького,,34а | ТРМ-10300304761/000 | Вербицького,34а безел.вуз+ГВП | 10 | 1.53 | 8.47 | 1984-12-01
2144 | Вербицького,,36 | ТРМ-10300304762/000 | Вербицького,36 ел.вуз+ГВП | 30 | 4.5 | 25.5 | 1986-12-01
2145 | Вербицького,,36 | ТРМ-10300304763/000 | Вербицького,36 ел.вуз+ГВП | 30 | 4.5 | 25.5 | 1986-12-01
2146 | Вербицького,,36 | ТРМ-10300304764/000 | Вербицького,36 ел.вуз+ГВП | 30 | 4.5 | 25.5 | 1986-12-01
2147 | Вербицького,,36б | ТРМ-10300304765/000 | Вербицького,36б ел.вуз+ГВП | 20 | 2.97 | 17.03 | 1986-12-01
2148 | Вербицького,,36а | ТРМ-10300304766/000 | Вербицького,36а ел.вуз+ГВП | 30 | 4.5 | 25.5 | 1984-12-01
2149 | Вiрменська,9 | ТРМ-10300304767/000 | Вiрменська,9 ел.вуз+ГВП | 20 | 2.97 | 17.03 | 1984-12-01
2150 | Вiрменська,11 | ТРМ-10300304768/000 | Вiрменська,11 ел.вуз+ГВП | 10 | 1.53 | 8.47 | 1985-12-01
2151 | Вiрменська,11 | ТРМ-10300304769/000 | Вiрменська,11 ел.вуз+ГВП | 10 | 1.53 | 8.47 | 1985-12-01
2152 | Вiрменська,11 | ТРМ-10300304770/000 | Вiрменська,11 ел.вуз+ГВП | 10 | 1.53 | 8.47 | 1985-12-01
2153 | Вербицького,,9 | ТРМ-10300304771/000 | Вербицького,9 ел.вуз+ГВП | 40 | 5.04 | 34.96 | 1988-12-01
2154 | Вербицького,,9г | ТРМ-10300304772/000 | Вербицького,9г ел.вуз+ГВП | 40 | 5.04 | 34.96 | 1987-12-01
2155 | Вербицького,,9д | ТРМ-10300304773/000 | Вербицького,9д ел.вуз+ГВП | 40 | 5.04 | 34.96 | 1987-12-01
2156 | Вербицького,,9є | ТРМ-10300304774/000 | Вербицького,9є ел.вуз+ГВП | 40 | 5.04 | 34.96 | 1987-12-01
2157 | Вербицького,,9ж | ТРМ-10300304775/000 | Вербицького,9ж ел.вуз+ГВП | 40 | 5.04 | 34.96 | 1987-12-01
2158 | Вербицького,,11 | ТРМ-10300304776/000 | Вербицького,11 ел.вуз+ГВП | 10 | 1.53 | 8.47 | 1986-12-01
2159 | Вербицького,,11 | ТРМ-10300304777/000 | Вербицького,11 ел.вуз+ГВП | 10 | 1.53 | 8.47 | 1986-12-01
2160 | Вербицького,,11 | ТРМ-10300304778/000 | Вербицького,11 ел.вуз+ГВП | 10 | 1.53 | 8.47 | 1986-12-01
2161 | Вербицького,,11 | ТРМ-10300304779/000 | Вербицького,11 ел.вуз+ГВП | 10 | 1.53 | 8.47 | 1986-12-01
2162 | Вербицького,,13 | ТРМ-10300304780/000 | Вербицького,13 ел.вуз+ГВП | 40 | 6.03 | 33.97 | 1986-12-01
2163 | Вербицького,,15 | ТРМ-10300304781/000 | Вербицького,15 ел.вуз+ГВП | 40 | 6.03 | 33.97 | 1986-12-01
2164 | Вербицького,,17в | ТРМ-10300304782/000 | Вербицького,17в ел.вуз+ГВП | 40 | 6.03 | 33.97 | 1986-12-01
2165 | Вербицького,,17г | ТРМ-10300304783/000 | Вербицького,17г ел.вуз+ГВП | 40 | 6.03 | 33.97 | 1986-12-01
2166 | Х.Ш,174 | ТРМ-10300304784/000 | Х.Ш.,174 ел.вуз+ГВП | 30 | 5.64 | 24.36 | 1983-12-01
2167 | Х.Ш,174а | ТРМ-10300304785/000 | Х.Ш.,174а ел.вуз+ГВП | 30 | 7.47 | 22.53 | 1980-12-01
2168 | Челябiнська,7 | ТРМ-10300305226/000 | Челябiнська,7 ел.вуз+ГВП | 10 | 2.52 | 7.48 | 1976-12-01
2169 | Челябiнська,7 | ТРМ-10300305227/000 | Челябiнська,7 ел.вуз+ГВП | 10 | 2.52 | 7.48 | 1976-12-01
2170 | Луначарського,,1/2 | ТРМ-10300305228/000 | Луначарського,1/2 СРТ+ГВП | 10 | 2.52 | 7.48 | 1977-12-01
2171 | Луначарського,,1/2 | ТРМ-10300305229/000 | Луначарського,1/2 СРТ+ГВП | 10 | 2.52 | 7.48 | 1977-12-01
2172 | Луначарського,,1/2 | ТРМ-10300305230/000 | Луначарського,1/2 СРТ+ГВП | 10 | 2.52 | 7.48 | 1977-12-01
2173 | Луначарського,,1/2 | ТРМ-10300305231/000 | Луначарського,1/2 СРТ+ГВП | 10 | 2.52 | 7.48 | 1977-12-01
2174 | Луначарського,,1/2 | ТРМ-10300305232/000 | Луначарського,1/2 СРТ+ГВП | 10 | 2.52 | 7.48 | 1977-12-01
2175 | Луначарського,,1/2 | ТРМ-10300305233/000 | Луначарського,1/2 СРТ+ГВП | 10 | 2.52 | 7.48 | 1977-12-01
2176 | Луначарського,,1/2 | ТРМ-10300305234/000 | Луначарського,1/2 СРТ+ГВП | 10 | 2.52 | 7.48 | 1977-12-01
2177 | Луначарського,,1/2 | ТРМ-10300305235/000 | Луначарського,1/2 СРТ+ГВП | 10 | 2.52 | 7.48 | 1977-12-01
2178 | Луначарського,,1/2 | ТРМ-10300305236/000 | Луначарського,1/2 СРТ+ГВП | 10 | 2.52 | 7.48 | 1977-12-01
2179 | Луначарського,,1/2 | ТРМ-10300305237/000 | Луначарського,1/2 СРТ+ГВП | 10 | 2.52 | 7.48 | 1977-12-01
2180 | Луначарського,,1/2 | ТРМ-10300305238/000 | Луначарського,1/2 СРТ+ГВП | 10 | 2.52 | 7.48 | 1977-12-01
2181 | Луначарського,,1/2 | ТРМ-10300305239/000 | Луначарського,1/2 СРТ+ГВП | 10 | 2.52 | 7.48 | 1977-12-01
2182 | Микільсько-Слобiдська,4а | ТРМ-10300305240/000 | Н.Слобiдська,4а ел.вуз+ГВП | 10 | 2.52 | 7.48 | 1977-12-01
2183 | Микільсько-Слобiдська,4а | ТРМ-10300305241/000 | Н.Слобiдська,4а ел.вуз+ГВП | 10 | 2.52 | 7.48 | 1977-12-01
2184 | Микільсько-Слобiдська,4а | ТРМ-10300305242/000 | Н.Слобiдська,4а ел.вуз+ГВП | 10 | 2.52 | 7.48 | 1977-12-01
2185 | Луначарського,,1а | ТРМ-10300305243/000 | Луначарського,1а ел.вуз+ГВП | 10 | 2.52 | 7.48 | 1977-12-01
2186 | Луначарського,,1а | ТРМ-10300305244/000 | Луначарського,1а ел.вуз+ГВП | 10 | 2.52 | 7.48 | 1977-12-01
2187 | Луначарського,,3 | ТРМ-10300305245/000 | Луначарського,3 ел.вуз+ГВП | 10 | 2.52 | 7.48 | 1978-12-01
2188 | Луначарського,,3 | ТРМ-10300305246/000 | Луначарського,3 ел.вуз+ГВП | 10 | 2.52 | 7.48 | 1978-12-01
2189 | Луначарського,,3 | ТРМ-10300305247/000 | Луначарського,3 ел.вуз+ГВП | 10 | 2.52 | 7.48 | 1978-12-01
2190 | Луначарського,,3 | ТРМ-10300305248/000 | Луначарського,3 ел.вуз+ГВП | 10 | 2.52 | 7.48 | 1978-12-01
2191 | Луначарського,,3 | ТРМ-10300305249/000 | Луначарського,3 ел.вуз+ГВП | 10 | 2.52 | 7.48 | 1978-12-01
2192 | Луначарського,,24 | ТРМ-10300305250/000 | Луначарського,24 ел.вуз+ГВП | 10 | 2.52 | 7.48 | 1977-12-01
2193 | Луначарського,,24 | ТРМ-10300305251/000 | Луначарського,24 ел.вуз+ГВП | 10 | 2.52 | 7.48 | 1977-12-01
2194 | Луначарського,,24 | ТРМ-10300305252/000 | Луначарського,24 ел.вуз+ГВП | 10 | 2.52 | 7.48 | 1977-12-01
2195 | Луначарського,,24 | ТРМ-10300305253/000 | Луначарського,24 ел.вуз+ГВП | 10 | 2.52 | 7.48 | 1977-12-01
2196 | Луначарського,,24 | ТРМ-10300305254/000 | Луначарського,24 ел.вуз+ГВП | 10 | 2.52 | 7.48 | 1977-12-01
2197 | Луначарського,,24 | ТРМ-10300305255/000 | Луначарського,24 ел.вуз+ГВП | 10 | 2.52 | 7.48 | 1977-12-01
2198 | Луначарського,,24 | ТРМ-10300305256/000 | Луначарського,24 ел.вуз+ГВП | 10 | 2.52 | 7.48 | 1977-12-01
2199 | Луначарського,,24 | ТРМ-10300305257/000 | Луначарського,24 ел.вуз+ГВП | 10 | 2.52 | 7.48 | 1977-12-01
2200 | Луначарського,,24в | ТРМ-10300305258/000 | Луначарського,24в ел.вуз+ГВП | 10 | 2.52 | 7.48 | 1978-12-01
2201 | Луначарського,,24в | ТРМ-10300305259/000 | Луначарського,24в ел.вуз+ГВП | 10 | 2.52 | 7.48 | 1978-12-01
2202 | Луначарського,,24г | ТРМ-10300305260/000 | Луначарського,24г ел.вуз+ГВП | 10 | 2.52 | 7.48 | 1978-12-01
2203 | Луначарського,,24г | ТРМ-10300305261/000 | Луначарського,24г ел.вуз+ГВП | 10 | 2.52 | 7.48 | 1978-12-01
2204 | Челябiнська,5б | ТРМ-10300305262/000 | Челябiнська,5б СРТ+ГВП | 10 | 1.89 | 8.11 | 1981-12-01
2205 | Челябiнська,5б | ТРМ-10300305263/000 | Челябiнська,5б СРТ+ГВП | 10 | 1.89 | 8.11 | 1981-12-01
2206 | Микільсько-Слобiдська,4 | ТРМ-10300305264/000 | Н.Слобiдська,4 ел.вуз+ГВП | 20 | 5.01 | 14.99 | 1977-12-01
2207 | Микільсько-Слобiдська,4 | ТРМ-10300305265/000 | Н.Слобiдська,4 ел.вуз+ГВП | 20 | 5.01 | 14.99 | 1977-12-01
2208 | Микільсько-Слобiдська,4 | ТРМ-10300305267/000 | Н.Слобiдська,4 ел.вуз+ГВП | 20 | 5.01 | 14.99 | 1977-12-01
2209 | Микільсько-Слобiдська,4 | ТРМ-10300305268/000 | Н.Слобiдська,4 ел.вуз+ГВП | 20 | 5.01 | 14.99 | 1977-12-01
2210 | Микільсько-Слобiдська,4 | ТРМ-10300305269/000 | Н.Слобiдська,4 ел.вуз+ГВП | 20 | 5.01 | 14.99 | 1977-12-01
2211 | Микільсько-Слобiдська,4 | ТРМ-10300305270/000 | Н.Слобiдська,4 ел.вуз+ГВП | 20 | 5.01 | 14.99 | 1977-12-01
2212 | Микільсько-Слобiдська,4 | ТРМ-10300305271/000 | Н.Слобiдська,4 ел.вуз+ГВП | 20 | 5.01 | 14.99 | 1977-12-01
2213 | Микільсько-Слобiдська,4б | ТРМ-10300305273/000 | Н.Слобiдська,4б ел.вуз+ГВП | 10 | 2.52 | 7.48 | 1977-12-01
2214 | Микільсько-Слобiдська,4б | ТРМ-10300305274/000 | Н.Слобiдська,4б ел.вуз+ГВП | 10 | 2.52 | 7.48 | 1977-12-01
2215 | Микільсько-Слобiдська,6/2 | ТРМ-10300305275/000 | Вузол ГВП по вул.Микільсько-Слобiдська,6/2 | 201000 | 25125.03 | 175874.97 | 1977-12-01
2216 | Микільсько-Слобiдська,6/2 | ТРМ-10300305276/000 | Вузол елеваторний по вул.Микільсько-Слобiдська,6/2 | 203000 | 25374.96 | 177625.04 | 1977-12-01
2217 | Микільсько-Слобiдська,6/2 | ТРМ-10300305278/000 | Вузол елеваторний по вул.Микільсько-Слобiдська,6/2 | 207000 | 25875 | 181125 | 1977-12-01
2218 | Мiльчакова,3а | ТРМ-10300305279/000 | Мiльчакова,3а безел.вуз+ГВП | 10 | 2.52 | 7.48 | 1978-12-01
2219 | Мiльчакова,3а | ТРМ-10300305280/000 | Мiльчакова,3а безел.вуз+ГВП | 10 | 2.52 | 7.48 | 1978-12-01
2220 | Мiльчакова,1/18 | ТРМ-10300305281/000 | Мiльчакова,1/18 безел.вуз+ГВ | 10 | 1.89 | 8.11 | 1981-12-01
2221 | Мiльчакова,1/18 | ТРМ-10300305282/000 | Мiльчакова,1/18 безел.вуз+ГВ | 10 | 1.89 | 8.11 | 1981-12-01
2222 | Мiльчакова,3 | ТРМ-10300305283/000 | Мiльчакова,3 безел.вуз+ГВП | 10 | 1.89 | 8.11 | 1981-12-01
2223 | Мiльчакова,3 | ТРМ-10300305284/000 | Мiльчакова,3 безел.вуз+ГВП | 10 | 1.89 | 8.11 | 1981-12-01
2224 | Луначарського,,20 | ТРМ-10300305285/000 | Луначарського,20 безел.+ГВП | 10 | 1.53 | 8.47 | 1986-12-01
2225 | Луначарського,,20 | ТРМ-10300305286/000 | Луначарського,20 безел.+ГВП | 10 | 1.53 | 8.47 | 1986-12-01
2226 | Луначарського,,22а | ТРМ-10300305287/000 | Луначарського,22а ел.+ГВП | 10 | 1.89 | 8.11 | 1981-12-01
2227 | Луначарського,,22а | ТРМ-10300305288/000 | Луначарського,22а ел.+ГВП | 10 | 1.89 | 8.11 | 1981-12-01
2228 | Луначарського,,22б | ТРМ-10300305289/000 | Луначарського,22б ел.+ГВП | 10 | 1.89 | 8.11 | 1981-12-01
2229 | Луначарського,,22б | ТРМ-10300305290/000 | Луначарського,22б ел.+ГВП | 10 | 1.89 | 8.11 | 1981-12-01
2230 | Луначарського,,22в | ТРМ-10300305291/000 | Луначарського,22в без ел.+ГВП | 10 | 1.89 | 8.11 | 1983-12-01
2231 | Луначарського,,22в | ТРМ-10300305292/000 | Луначарського,22в без ел.+ГВП | 10 | 1.89 | 8.11 | 1983-12-01
2232 | Луначарського,,20а | ТРМ-10300305293/000 | Луначарського,20а безел.+ГВП | 10 | 1.89 | 8.11 | 1982-12-01
2233 | Луначарського,,20а | ТРМ-10300305294/000 | Луначарського,20а безел.+ГВП | 10 | 1.89 | 8.11 | 1982-12-01
2234 | Челябiнська,11 | ТРМ-10300305295/000 | Челябiнська,11 безел.вуз+ГВП | 10 | 2.52 | 7.48 | 1979-12-01
2235 | Челябiнська,11 | ТРМ-10300305296/000 | Челябiнська,11 безел.вуз+ГВП | 10 | 2.52 | 7.48 | 1979-12-01
2236 | Челябiнська,9г | ТРМ-10300305297/000 | ІТП вбуд Челябiнська,9г ел.вуз+БН обладнання | 20400 | 5100.03 | 15299.97 | 1986-12-01
2237 | Челябiнська,9г | ТРМ-10300305298/000 | ІТП вбуд Челябiнська,9г ел.вуз+БН обладнання | 20400 | 5100.03 | 15299.97 | 1986-12-01
2238 | Челябiнська,3 | ТРМ-10300305299/000 | Челябiнська,3 ел.вуз+ГВП | 10 | 2.52 | 7.48 | 1976-12-01
2239 | Челябiнська,3 | ТРМ-10300305300/000 | Челябiнська,3 ел.вуз+ГВП | 10 | 2.52 | 7.48 | 1976-12-01
2240 | Мiльчакова,5 | ТРМ-10300305301/000 | Мiльчакова,5 ел.+ГВП | 10 | 2.52 | 7.48 | 1975-12-01
2241 | Луначарського,,3а | ТРМ-10300305878/000 | Луначарського,3а безел.вуз+Г | 10 | 1.26 | 8.74 | 1988-12-01
2242 | Луначарського,,3а | ТРМ-10300305879/000 | Луначарського,3а безел.вуз+Г | 10 | 1.26 | 8.74 | 1988-12-01
2243 | Луначарського,,3б | ТРМ-10300305880/000 | Луначарського,3б безел.вуз+Г | 10 | 1.26 | 8.74 | 1988-12-01
2244 | Луначарського,,3б | ТРМ-10300305881/000 | Луначарського,3б безел.вуз+Г | 10 | 1.26 | 8.74 | 1988-12-01
2245 | Луначарського,,3в | ТРМ-10300305882/000 | Луначарського,3в безел.вуз+Г | 10 | 1.26 | 8.74 | 1989-12-01
2246 | Луначарського,,3в | ТРМ-10300305883/000 | Луначарського,3в безел.вуз+Г | 10 | 1.26 | 8.74 | 1989-12-01
2247 | Миру,2/3 | ТРМ-10300305888/000 | Миру пр-т ,2/3 ел.вуз+ГВП | 20 | 5.01 | 14.99 | 1959-12-01
2248 | Миру,2/3 | ТРМ-10300305889/000 | Миру пр-т ,2/3 ел.вуз+ГВП | 20 | 5.01 | 14.99 | 1959-12-01
2249 | Миру,2/3 | ТРМ-10300305890/000 | Миру пр-т ,2/3 ел.вуз+ГВП | 20 | 5.01 | 14.99 | 1959-12-01
2250 | Миру,6 | ТРМ-10300305891/000 | Миру пр-т ,6 ел.вуз+ГВП | 20 | 5.01 | 14.99 | 1960-12-01
2251 | Миру,6 | ТРМ-10300305892/000 | Миру пр-т ,6 ел.вуз+ГВП | 20 | 5.01 | 14.99 | 1960-12-01
2252 | Миру,6 | ТРМ-10300305893/000 | Миру пр-т ,6 ел.вуз+ГВП | 20 | 5.01 | 14.99 | 1960-12-01
2253 | Миру,8 | ТРМ-10300305894/000 | Миру пр-т ,8 ел.вуз+ГВП | 20 | 5.01 | 14.99 | 1963-12-01
2254 | Миру,8 | ТРМ-10300305895/000 | Миру пр-т ,8 ел.вуз+ГВП | 20 | 5.01 | 14.99 | 1963-12-01
2255 | Миру,12 | ТРМ-10300305896/000 | Миру пр-т ,12 ел.вуз+ГВП | 20 | 5.01 | 14.99 | 1963-12-01
2256 | Миру,12 | ТРМ-10300305897/000 | Миру пр-т ,12 ел.вуз+ГВП | 20 | 5.01 | 14.99 | 1963-12-01
2257 | Миру,14 | ТРМ-10300305898/000 | Миру пр-т ,14 ел.вуз+ГВП | 20 | 5.01 | 14.99 | 1963-12-01
2258 | Миру,14 | ТРМ-10300305899/000 | Миру пр-т ,14 ел.вуз+ГВП | 20 | 5.01 | 14.99 | 1963-12-01
2259 | Миру,9 | ТРМ-10300305900/000 | ЦТП вбуд Миру пр-т ,9 ел.вуз+БН тепломехан?чне обладнання | 20400 | 5100.03 | 15299.97 | 1961-12-01
2260 | Миру,9 | ТРМ-10300305901/000 | ЦТП вбуд Миру пр-т ,9 ел.вуз+БН електрообладнання | 20400 | 5100.03 | 15299.97 | 1961-12-01
2261 | Миру,3 | ТРМ-10300305902/000 | Миру пр-т ,3 ел.вуз+ГВП | 20 | 5.01 | 14.99 | 1961-12-01
2262 | Миру,3 | ТРМ-10300305903/000 | Миру пр-т ,3 ел.вуз+ГВП | 20 | 5.01 | 14.99 | 1961-12-01
2263 | Миру,7 | ТРМ-10300305904/000 | Миру пр-т ,7 ел.вуз+ГВП | 20 | 5.01 | 14.99 | 1960-12-01
2264 | Миру,7 | ТРМ-10300305905/000 | Миру пр-т ,7 безел.вуз+ГВП | 20 | 5.01 | 14.99 | 1960-12-01
2265 | Миру,7 | ТРМ-10300305906/000 | Миру пр-т ,7 ел.вуз+ГВП | 20 | 5.01 | 14.99 | 1960-12-01
2266 | Миру,5 | ТРМ-10300305907/000 | ЦТП вбуд Миру пр-т ,5 ел.вуз+БН обладнання | 20400 | 5100.03 | 15299.97 | 1962-12-01
2267 | Миру,5 | ТРМ-10300305908/000 | ЦТП вбуд Миру пр-т ,5 ел.вуз+БН обладнання | 20400 | 5100.03 | 15299.97 | 1962-12-01
2268 | Миру,9а | ТРМ-10300305909/000 | Миру пр-т ,9а ел.вуз+ГВП | 10 | 2.52 | 7.48 | 1961-12-01
2269 | Миру,9а | ТРМ-10300305910/000 | Миру пр-т ,9а ел.вуз+ГВП | 10 | 2.52 | 7.48 | 1961-12-01
2270 | Миру,9б | ТРМ-10300305911/000 | Миру пр-т ,9б ел.вуз+ГВП | 10 | 2.52 | 7.48 | 1961-12-01
2271 | Миру,9б | ТРМ-10300305912/000 | Миру пр-т ,9б ел.вуз+ГВП | 10 | 2.52 | 7.48 | 1961-12-01
2272 | Миру,13 | ТРМ-10300305913/000 | Миру пр-т ,13 ел.вуз+ГВП | 10 | 2.52 | 7.48 | 1961-12-01
2273 | Миру,13 | ТРМ-10300305914/000 | Миру пр-т ,13 ел.вуз+ГВП | 10 | 2.52 | 7.48 | 1961-12-01
2274 | Миру,13а | ТРМ-10300305915/000 | Миру пр-т ,13а ел.вуз+ГВП | 10 | 2.52 | 7.48 | 1961-12-01
2275 | Миру,13а | ТРМ-10300305916/000 | Миру пр-т ,13а ел.вуз+ГВП | 10 | 2.52 | 7.48 | 1961-12-01
2276 | Миру,13б | ТРМ-10300305917/000 | Миру пр-т ,13б ел.вуз+ГВП | 20 | 5.01 | 14.99 | 1960-12-01
2277 | Миру,13б | ТРМ-10300305918/000 | Миру пр-т ,13б ел.вуз+ГВП | 20 | 5.01 | 14.99 | 1960-12-01
2278 | Миру,13в | ТРМ-10300305919/000 | Миру пр-т ,13в ел.вуз+ГВП | 20 | 5.01 | 14.99 | 1961-12-01
2279 | Миру,13в | ТРМ-10300305920/000 | Миру пр-т ,13в ел.вуз+ГВП | 20 | 5.01 | 14.99 | 1961-12-01
2280 | Миру,15 | ТРМ-10300305921/000 | Миру пр-т ,15 ел.вуз+ГВП | 20 | 5.01 | 14.99 | 1961-12-01
2281 | Миру,15 | ТРМ-10300305922/000 | Миру пр-т ,15 ел.вуз+ГВП | 20 | 5.01 | 14.99 | 1961-12-01
2282 | Миру,17 | ТРМ-10300305923/000 | Миру пр-т ,17 ел.вуз+ГВП | 20 | 5.01 | 14.99 | 1962-12-01
2283 | Миру,17 | ТРМ-10300305924/000 | Миру пр-т ,17 ел.вуз+ГВП | 20 | 5.01 | 14.99 | 1962-12-01
2284 | Миру,17 | ТРМ-10300305925/000 | Миру пр-т ,17 ел.вуз+ГВП | 20 | 5.01 | 14.99 | 1962-12-01
2285 | Миру,17а | ТРМ-10300305926/000 | Миру пр-т ,17а ел.вуз+ГВП | 20 | 5.01 | 14.99 | 1961-12-01
2286 | Миру,17а | ТРМ-10300305927/000 | Миру пр-т ,17а ел.вуз+ГВП | 20 | 5.01 | 14.99 | 1961-12-01
2287 | Миру,19/18 | ТРМ-10300305928/000 | Миру пр-т ,19/18 ел.вуз+ГВП | 20 | 5.01 | 14.99 | 1961-12-01
2288 | Миру,19/18 | ТРМ-10300305929/000 | Миру пр-т ,19/18 ел.вуз+ГВП | 20 | 5.01 | 14.99 | 1961-12-01
2289 | Тампере,1/22 | ТРМ-10300305930/000 | ЦТП вбуд Тампере,1/22 ел.вуз+БН тепломехан?чне обладнання | 20400 | 5100.03 | 15299.97 | 1961-12-01
2290 | Тампере,1/22 | ТРМ-10300305931/000 | ЦТП вбуд Тампере,1/22 ел.вуз+БН тепломехан?чне обладнання | 20400 | 5100.03 | 15299.97 | 1961-12-01
2291 | Тампере,3 | ТРМ-10300305932/000 | Тампере,3 ел.вуз+ГВП | 20 | 5.01 | 14.99 | 1960-12-01
2292 | Тампере,3 | ТРМ-10300305933/000 | Тампере,3 ел.вуз+ГВП | 20 | 5.01 | 14.99 | 1960-12-01
2293 | Тампере,5а | ТРМ-10300305934/000 | Тампере,5а ел.вуз+ГВП | 20 | 5.01 | 14.99 | 1960-12-01
2294 | Тампере,5а | ТРМ-10300305935/000 | Тампере,5а ел.вуз+ГВП | 20 | 5.01 | 14.99 | 1960-12-01
2295 | Тампере,7 | ТРМ-10300305936/000 | Тампере,7 ел.вуз+ГВП | 20 | 5.01 | 14.99 | 1960-12-01
2296 | Тампере,7 | ТРМ-10300305937/000 | Тампере,7 ел.вуз+ГВП | 20 | 5.01 | 14.99 | 1960-12-01
2297 | Тампере,13а | ТРМ-10300305938/000 | ЦТП вбуд Тампере,13а ел.вуз+БН тепломехан?чне обладнання | 20400 | 5100.03 | 15299.97 | 1961-12-01
2298 | Тампере,13а | ТРМ-10300305939/000 | ЦТП вбуд Тампере,13а ел.вуз+БН тепломехан?чне обладнання | 20400 | 5100.03 | 15299.97 | 1961-12-01
2299 | Тампере,11 | ТРМ-10300305940/000 | Тампере,11 ел.вуз+ГВП | 20 | 5.01 | 14.99 | 1960-12-01
2300 | Тампере,11 | ТРМ-10300305941/000 | Тампере,11 ел.вуз+ГВП | 20 | 5.01 | 14.99 | 1960-12-01
2301 | Тампере,15 | ТРМ-10300305942/000 | Тампере,15 ел.вуз+ГВП | 10 | 2.52 | 7.48 | 1961-12-01
2302 | Тампере,15 | ТРМ-10300305943/000 | Тампере,15 ел.вуз+ГВП | 10 | 2.52 | 7.48 | 1961-12-01
2303 | Тампере,17/2 | ТРМ-10300305944/000 | Тампере,17/2 ел.вуз+ГВП | 20 | 5.01 | 14.99 | 1961-12-01
2304 | Тампере,17/2 | ТРМ-10300305945/000 | Тампере,17/2 ел.вуз+ГВП | 20 | 5.01 | 14.99 | 1961-12-01
2305 | Тампере,17/2 | ТРМ-10300305946/000 | Тампере,17/2 ел.вуз+ГВП | 20 | 5.01 | 14.99 | 1961-12-01
2306 | Тампере,18/19 | ТРМ-10300305947/000 | Тампере,18/19 ел.вуз+ГВП | 20 | 5.01 | 14.99 | 1961-12-01
2307 | Тампере,18/19 | ТРМ-10300305948/000 | Тампере,18/19 ел.вуз+ГВП | 20 | 5.01 | 14.99 | 1961-12-01
2308 | Тампере,16а | ТРМ-10300305949/000 | Тампере,16а ел.вуз+ГВП | 10 | 2.52 | 7.48 | 1965-12-01
2309 | Тампере,16а | ТРМ-10300305950/000 | Тампере,16а ел.вуз+ГВП | 10 | 2.52 | 7.48 | 1965-12-01
2310 | Тампере,16 | ТРМ-10300305951/000 | Тампере,16 ел.вуз+ГВП | 20 | 5.01 | 14.99 | 1962-12-01
2311 | Тампере,16 | ТРМ-10300305952/000 | Тампере,16 ел.вуз+ГВП | 20 | 5.01 | 14.99 | 1962-12-01
2312 | Тампере,6 | ТРМ-10300305953/000 | Тампере,6 ел.вуз+ГВП | 10 | 2.52 | 7.48 | 1960-12-01
2313 | Тампере,6 | ТРМ-10300305954/000 | Тампере,6 ел.вуз+ГВП | 10 | 2.52 | 7.48 | 1960-12-01
2314 | Тампере,4 | ТРМ-10300305955/000 | Тампере,4 ел.вуз+ГВП | 20 | 5.01 | 14.99 | 1961-12-01
2315 | Тампере,4 | ТРМ-10300305956/000 | Тампере,4 ел.вуз+ГВП | 20 | 5.01 | 14.99 | 1961-12-01
2316 | Тампере,8 | ТРМ-10300305957/000 | Тампере,8 ел.вуз+ГВП | 20 | 5.01 | 14.99 | 1961-12-01
2317 | Тампере,8 | ТРМ-10300305958/000 | Тампере,8 ел.вуз+ГВП | 20 | 5.01 | 14.99 | 1961-12-01
2318 | Тампере,2/20 | ТРМ-10300305959/000 | Тампере,2/20 ел.вуз+ГВП | 20 | 5.01 | 14.99 | 1961-12-01
2319 | Тампере,2/20 | ТРМ-10300305960/000 | Тампере,2/20 ел.вуз+ГВП | 20 | 5.01 | 14.99 | 1961-12-01
2320 | Тампере,8б | ТРМ-10300305961/000 | Тампере,8б ел.вуз+ГВП | 20 | 5.01 | 14.99 | 1961-12-01
2321 | Тампере,8б | ТРМ-10300305962/000 | Тампере,8б ел.вуз+ГВП | 20 | 5.01 | 14.99 | 1961-12-01
2322 | Тампере,12 | ТРМ-10300305963/000 | Тампере,12 ел.вуз+ГВП | 20 | 5.01 | 14.99 | 1961-12-01
2323 | Тампере,12 | ТРМ-10300305964/000 | Тампере,12 ел.вуз+ГВП | 20 | 5.01 | 14.99 | 1961-12-01
2324 | Тампере,12б | ТРМ-10300305965/000 | Тампере,12б ел.вуз+ГВП | 20 | 5.01 | 14.99 | 1961-12-01
2325 | Тампере,12б | ТРМ-10300305966/000 | Тампере,12б ел.вуз+ГВП | 20 | 5.01 | 14.99 | 1961-12-01
2326 | Будiвельникiв,1 | ТРМ-10300305967/000 | Будiвельникiв,1 ел.вуз+ГВП | 20 | 5.01 | 14.99 | 1959-12-01
2327 | Будiвельникiв,1 | ТРМ-10300305968/000 | Будiвельникiв,1 ел.вуз+ГВП | 20 | 5.01 | 14.99 | 1959-12-01
2328 | Будiвельникiв,1 | ТРМ-10300305969/000 | Будiвельникiв,1 ел.вуз+ГВП | 20 | 5.01 | 14.99 | 1959-12-01
2329 | Будiвельникiв,3 | ТРМ-10300305970/000 | Будiвельникiв,3 ел.вуз+ГВП | 20 | 5.01 | 14.99 | 1960-12-01
2330 | Будiвельникiв,3 | ТРМ-10300305971/000 | Будiвельникiв,3 ел.вуз+ГВП | 20 | 5.01 | 14.99 | 1960-12-01
2331 | Будiвельникiв,5 | ТРМ-10300305972/000 | Будiвельникiв,5 ел.вуз+ГВП | 20 | 5.01 | 14.99 | 1959-12-01
2332 | Будiвельникiв,5 | ТРМ-10300305973/000 | Будiвельникiв,5 ел.вуз+ГВП | 20 | 5.01 | 14.99 | 1959-12-01
2333 | Будiвельникiв,5 | ТРМ-10300305974/000 | Будiвельникiв,5 ел.вуз+ГВП | 20 | 5.01 | 14.99 | 1959-12-01
2334 | Будiвельникiв,17 | ТРМ-10300305975/000 | ЦТП вбуд Будiвельникiв,17 ел.вуз+БН тепломехан?чне обладнання | 20400 | 5100.03 | 15299.97 | 1963-12-01
2335 | Будiвельникiв,17 | ТРМ-10300305976/000 | ЦТП вбуд Будiвельникiв,17 ел.вуз+БН тепломехан?чне обладнання | 20400 | 5100.03 | 15299.97 | 1963-12-01
2336 | Будiвельникiв,11 | ТРМ-10300305977/000 | Будiвельникiв,11 ел.вуз+ГВП | 20 | 5.01 | 14.99 | 1963-12-01
2337 | Будiвельникiв,11 | ТРМ-10300305978/000 | Будiвельникiв,11 ел.вуз+ГВП | 20 | 5.01 | 14.99 | 1963-12-01
2338 | Будiвельникiв,19 | ТРМ-10300305979/000 | ЦТП вбуд Будiвельникiв,19 ел.вуз+БН тепломехан?чне обладнання | 20400 | 5100.03 | 15299.97 | 1963-12-01
2339 | Будiвельникiв,19 | ТРМ-10300305980/000 | ЦТП вбуд Будiвельникiв,19 ел.вуз+БН тепломехан?чне обладнання | 20400 | 5100.03 | 15299.97 | 1963-12-01
2340 | Гагарiна,3 | ТРМ-10300305981/000 | Гагарiна,3 ел.вуз+ГВП | 20 | 5.01 | 14.99 | 1959-12-01
2341 | Гагарiна,3 | ТРМ-10300305982/000 | Гагарiна,3 ел.вуз+ГВП | 20 | 5.01 | 14.99 | 1959-12-01
2342 | Гагарiна,3 | ТРМ-10300305983/000 | Гагарiна,3 ел.вуз+ГВП | 20 | 5.01 | 14.99 | 1959-12-01
2343 | Гагарiна,3а | ТРМ-10300305984/000 | Гагарiна,3а ел.вуз+ГВП | 20 | 5.01 | 14.99 | 1959-12-01
2344 | Гагарiна,3а | ТРМ-10300305985/000 | Гагарiна,3а ел.вуз+ГВП | 20 | 5.01 | 14.99 | 1959-12-01
2345 | Чудновського,8а | ТРМ-10300305986/000 | ЦТП вбуд Чудновського,8а ел.вуз+БН обладнання | 20400 | 5100.03 | 15299.97 | 1959-12-01
2346 | Чудновського,8а | ТРМ-10300305987/000 | ЦТП вбуд Чудновського,8а ел.вуз+БН | 20400 | 5100.03 | 15299.97 | 1959-12-01
2347 | Чудновського,2/8 | ТРМ-10300305988/000 | Чудновського,2/8 ел.вуз+ГВП | 20 | 5.01 | 14.99 | 1960-12-01
2348 | Чудновського,2/8 | ТРМ-10300305989/000 | Чудновського,2/8 ел.вуз+ГВП | 20 | 5.01 | 14.99 | 1960-12-01
2349 | Чудновського,2а | ТРМ-10300305990/000 | Чудновського,2а ел.вуз+ГВП | 20 | 5.01 | 14.99 | 1960-12-01
2350 | Чудновського,2а | ТРМ-10300305991/000 | Чудновського,2а ел.вуз+ГВП | 20 | 5.01 | 14.99 | 1960-12-01
2351 | Чудновського,4 | ТРМ-10300305992/000 | Чудновського,4 ел.вуз+ГВП | 20 | 5.01 | 14.99 | 1960-12-01
2352 | Чудновського,4 | ТРМ-10300305993/000 | Чудновського,4 ел.вуз+ГВП | 20 | 5.01 | 14.99 | 1960-12-01
2353 | Чудновського,4а | ТРМ-10300305994/000 | Чудновського,4а ел.вуз+ГВП | 20 | 5.01 | 14.99 | 1960-12-01
2354 | Чудновського,4а | ТРМ-10300305995/000 | Чудновського,4а ел.вуз+ГВП | 20 | 5.01 | 14.99 | 1960-12-01
2355 | Чудновського,6 | ТРМ-10300305996/000 | Чудновського,6 ел.вуз+ГВП | 20 | 5.01 | 14.99 | 1960-12-01
2356 | Чудновського,6 | ТРМ-10300305997/000 | Чудновського,6 ел.вуз+ГВП | 20 | 5.01 | 14.99 | 1960-12-01
2357 | Чудновського,5 | ТРМ-10300305998/000 | Чудновського,5 ел.вуз+ГВП | 20 | 5.01 | 14.99 | 1961-12-01
2358 | Чудновського,5 | ТРМ-10300305999/000 | Чудновського,5 ел.вуз+ГВП | 20 | 5.01 | 14.99 | 1961-12-01
2359 | Чудновського,1/10 | ТРМ-10300306000/000 | Чудновського,1/10 ел.вуз+БН | 150 | 37.53 | 112.47 | 1960-12-01
2360 | Чудновського,1/10 | ТРМ-10300306001/000 | Чудновського,1/10 ел.вуз+БН | 150 | 37.53 | 112.47 | 1960-12-01
2361 | Чудновського,3 | ТРМ-10300306002/000 | Чудновського,3 ел.вуз+ГВП | 20 | 5.01 | 14.99 | 1960-12-01
2362 | Чудновського,3 | ТРМ-10300306003/000 | Чудновського,3 ел.вуз+ГВП | 20 | 5.01 | 14.99 | 1960-12-01
2363 | Шлiхтера,4 | ТРМ-10300306004/000 | Шлiхтера,4 ел.вуз+ГВП | 10 | 2.52 | 7.48 | 1960-12-01
2364 | Шлiхтера,4 | ТРМ-10300306005/000 | Шлiхтера,4 ел.вуз+ГВП | 10 | 2.52 | 7.48 | 1960-12-01
2365 | Шлiхтера,6 | ТРМ-10300306006/000 | Шлiхтера,6 ел.вуз+ГВП | 20 | 5.01 | 14.99 | 1960-12-01
2366 | Шлiхтера,6 | ТРМ-10300306007/000 | Шлiхтера,6 ел.вуз+ГВП | 20 | 5.01 | 14.99 | 1960-12-01
2367 | Шлiхтера,6а | ТРМ-10300306008/000 | Шлiхтера,6а ел.вуз+ГВП | 20 | 5.01 | 14.99 | 1960-12-01
2368 | Шлiхтера,6а | ТРМ-10300306009/000 | Шлiхтера,6а ел.вуз+ГВП | 20 | 5.01 | 14.99 | 1960-12-01
2369 | Шлiхтера,8 | ТРМ-10300306010/000 | Шлiхтера,8 ел.вуз+ГВП | 20 | 5.01 | 14.99 | 1961-12-01
2370 | Шлiхтера,8 | ТРМ-10300306011/000 | Шлiхтера,8 ел.вуз+ГВП | 20 | 5.01 | 14.99 | 1961-12-01
2371 | Шлiхтера,10 | ТРМ-10300306012/000 | Шлiхтера,10 ел.вуз+ГВП | 20 | 5.01 | 14.99 | 1961-12-01
2372 | Шлiхтера,10 | ТРМ-10300306013/000 | Шлiхтера,10 ел.вуз+ГВП | 20 | 5.01 | 14.99 | 1961-12-01
2373 | Шлiхтера,12 | ТРМ-10300306014/000 | Шлiхтера,12 ел.вуз+ГВП | 20 | 5.01 | 14.99 | 1960-12-01
2374 | Шлiхтера,12 | ТРМ-10300306015/000 | Шлiхтера,12 ел.вуз+ГВП | 20 | 5.01 | 14.99 | 1960-12-01
2375 | Шлiхтера,2/26 | ТРМ-10300306016/000 | Шлiхтера,2/26 ел.вуз+ГВП | 20 | 5.01 | 14.99 | 1960-12-01
2376 | Шлiхтера,2/26 | ТРМ-10300306017/000 | Шлiхтера,2/26 ел.вуз+ГВП | 20 | 5.01 | 14.99 | 1960-12-01
2377 | Шлiхтера,14 | ТРМ-10300306018/000 | Шлiхтера,14 ел.вуз+ГВП | 20 | 5.01 | 14.99 | 1961-12-01
2378 | Шлiхтера,14 е | ТРМ-10300306019/000 | Шлiхтера,14 ел.вуз+ГВП | 20 | 5.01 | 14.99 | 1961-12-01
2379 | Шлiхтера,14а | ТРМ-10300306020/000 | Шлiхтера,14а ел.вуз+ГВП | 20 | 5.01 | 14.99 | 1961-12-01
2380 | Шлiхтера,14а | ТРМ-10300306021/000 | Шлiхтера,14а ел.вуз+ГВП | 20 | 5.01 | 14.99 | 1961-12-01
2381 | Шлiхтера,16 | ТРМ-10300306022/000 | Шлiхтера,16 ел.вуз+ГВП | 20 | 5.01 | 14.99 | 1961-12-01
2382 | Шлiхтера,16 | ТРМ-10300306023/000 | Шлiхтера,16 ел.вуз+ГВП | 20 | 5.01 | 14.99 | 1961-12-01
2383 | Шлiхтера,18/2 | ТРМ-10300306024/000 | Шлiхтера,18/2 ел.вуз+ГВП | 30 | 7.47 | 22.53 | 1961-12-01
2384 | Шлiхтера,18/2 | ТРМ-10300306025/000 | Шлiхтера,18/2 ел.вуз+ГВП | 30 | 7.47 | 22.53 | 1961-12-01
2385 | Возз'єднання, 22/1 | ТРМ-10300306026/000 | Воз'єднання, 22/1 ел.вуз+ГВП | 20 | 5.01 | 14.99 | 1960-12-01
2386 | Возз'єднання, 22/1 | ТРМ-10300306027/000 | Воз'єднання, 22/1 ел.вуз+ГВП | 20 | 5.01 | 14.99 | 1960-12-01
2387 | Возз'єднання, 24 | ТРМ-10300306028/000 | Воз'єднання, 24 ел.вуз+ГВП | 20 | 5.01 | 14.99 | 1961-12-01
2388 | Возз'єднання, 24 | ТРМ-10300306029/000 | Воз'єднання, 24 ел.вуз+ГВП | 20 | 5.01 | 14.99 | 1961-12-01
2389 | Возз'єднання, 26/2 | ТРМ-10300306030/000 | Воз'єднання, 26/2 ел.вуз+ГВП | 20 | 5.01 | 14.99 | 1961-12-01
2390 | Возз'єднання, 26/2 | ТРМ-10300306031/000 | Воз'єднання, 26/2 ел.вуз+ГВП | 20 | 5.01 | 14.99 | 1961-12-01
2391 | Возз'єднання, 4 | ТРМ-10300306032/000 | Воз'єднання, 4 ел.вуз+ГВП | 20 | 5.01 | 14.99 | 1961-12-01
2392 | Возз'єднання, 4 е | ТРМ-10300306033/000 | Воз'єднання, 4 ел.вуз+ГВП | 20 | 5.01 | 14.99 | 1961-12-01
2393 | Возз'єднання, 6 | ТРМ-10300306034/000 | Воз'єднання, 6 ел.вуз+ГВП | 20 | 5.01 | 14.99 | 1960-12-01
2394 | Возз'єднання, 6 | ТРМ-10300306035/000 | Воз'єднання, 6 ел.вуз+ГВП | 20 | 5.01 | 14.99 | 1960-12-01
2395 | Возз'єднання, 8/2 | ТРМ-10300306036/000 | Воз'єднання, 8/2 ел.вуз+ГВП | 20 | 5.01 | 14.99 | 1960-12-01
2396 | Возз'єднання, 8/2 | ТРМ-10300306037/000 | Воз'єднання, 8/2 ел.вуз+ГВП | 20 | 5.01 | 14.99 | 1960-12-01
2397 | Возз'єднання, 10/1 | ТРМ-10300306038/000 | Воз'єднання, 10/1 ел.вуз+БН | 20 | 5.01 | 14.99 | 1961-12-01
2398 | Возз'єднання, 10/1 | ТРМ-10300306039/000 | Воз'єднання, 10/1 ел.вуз+БН | 20 | 5.01 | 14.99 | 1961-12-01
2399 | Возз'єднання, 12 | ТРМ-10300306040/000 | Воз'єднання, 12 ел.вуз+ГВП | 20 | 5.01 | 14.99 | 1960-12-01
2400 | Возз'єднання, 12 | ТРМ-10300306041/000 | Воз'єднання, 12 ел.вуз+ГВП | 20 | 5.01 | 14.99 | 1960-12-01
2401 | Возз'єднання, 14 | ТРМ-10300306042/000 | Воз'єднання, 14 ел.вуз+ГВП | 20 | 5.01 | 14.99 | 1960-12-01
2402 | Возз'єднання, 14 | ТРМ-10300306043/000 | Воз'єднання, 14 ел.вуз+ГВП | 20 | 5.01 | 14.99 | 1960-12-01
2403 | Возз'єднання, 16 | ТРМ-10300306044/000 | Воз'єднання, 16 ел.вуз+ГВП | 20 | 5.01 | 14.99 | 1961-12-01
2404 | Возз'єднання, 16 | ТРМ-10300306045/000 | Воз'єднання, 16 ел.вуз+ГВП | 20 | 5.01 | 14.99 | 1961-12-01
2405 | Возз'єднання, 16а | ТРМ-10300306046/000 | Воз'єднання, 16а ел.вуз+ГВП | 20 | 5.01 | 14.99 | 1960-12-01
2406 | Возз'єднання, 16а | ТРМ-10300306047/000 | Воз'єднання, 16а ел.вуз+ГВП | 20 | 5.01 | 14.99 | 1960-12-01
2407 | Возз'єднання, 18 | ТРМ-10300306048/000 | Воз'єднання, 18 ел.вуз+ГВП | 20 | 5.01 | 14.99 | 1961-12-01
2408 | Возз'єднання, 18 | ТРМ-10300306049/000 | Воз'єднання, 18 ел.вуз+ГВП | 20 | 5.01 | 14.99 | 1961-12-01
2409 | Возз'єднання, 18а | ТРМ-10300306050/000 | Воз'єднання, 18а ел.вуз+ГВП | 20 | 5.01 | 14.99 | 1961-12-01
2410 | Возз'єднання, 18а | ТРМ-10300306051/000 | Воз'єднання, 18а ел.вуз+ГВП | 20 | 5.01 | 14.99 | 1961-12-01
2411 | Возз'єднання, 20/2 | ТРМ-10300306052/000 | Воз'єднання, 20/2 ел.вуз+ГВП | 20 | 5.01 | 14.99 | 1961-12-01
2412 | Возз'єднання, 20/2 | ТРМ-10300306053/000 | Воз'єднання, 20/2 ел.вуз+ГВП | 20 | 5.01 | 14.99 | 1961-12-01
2413 | Х.Ш,8/1 | ТРМ-10300306054/000 | ЦТП вбуд Х.Ш.,8/1 ел.вуз+БН | 20400 | 5100.03 | 15299.97 | 1962-12-01
2414 | Х.Ш,8/1 | ТРМ-10300306055/000 | ЦТП вбуд Х.Ш.,8/1 ел.вуз+БН | 130 | 32.49 | 97.51 | 1962-12-01
2415 | Х.Ш,12 | ТРМ-10300306056/000 | Х.Ш.,12 ел.вуз+ГВП | 20 | 5.01 | 14.99 | 1964-12-01
2416 | Х.Ш,12 | ТРМ-10300306057/000 | Х.Ш.,12 ел.вуз+ГВП | 20 | 5.01 | 14.99 | 1964-12-01
2417 | Х.Ш,12 | ТРМ-10300306058/000 | Х.Ш.,12 ел.вуз+ГВП | 20 | 5.01 | 14.99 | 1964-12-01
2418 | Х.Ш,12 | ТРМ-10300306059/000 | Х.Ш.,12 ел.вуз+ГВП | 20 | 5.01 | 14.99 | 1964-12-01
2419 | Х.Ш,14/1 | ТРМ-10300306060/000 | Х.Ш.,14/1 ел.вуз+ГВП | 10 | 2.52 | 7.48 | 1962-12-01
2420 | Х.Ш,14/1 | ТРМ-10300306061/000 | Х.Ш.,14/1 ел.вуз+ГВП | 10 | 2.52 | 7.48 | 1962-12-01
2421 | Х.Ш,14/1 | ТРМ-10300306062/000 | Х.Ш.,14/1 ел.вуз+ГВП | 10 | 2.52 | 7.48 | 1962-12-01
2422 | Х.Ш,18 | ТРМ-10300306063/000 | Х.Ш.,18 ел.вуз+ГВП | 20 | 5.01 | 14.99 | 1968-12-01
2423 | Х.Ш,18 | ТРМ-10300306064/000 | Х.Ш.,18 ел.вуз+ГВП | 20 | 5.01 | 14.99 | 1968-12-01
2424 | Х.Ш,18 | ТРМ-10300306065/000 | Х.Ш.,18 ел.вуз+ГВП | 20 | 5.01 | 14.99 | 1968-12-01
2425 | Х.Ш,18/1 | ТРМ-10300306066/000 | ЦТП вбуд Х.Ш.,18/1 ел.вуз+БН | 100 | 25.02 | 74.98 | 1962-12-01
2426 | Х.Ш,18/1 | ТРМ-10300306067/000 | ЦТП вбуд Х.Ш.,18/1 ел.вуз+БН | 20400 | 5100.03 | 15299.97 | 1962-12-01
2427 | Гашека,7 | ТРМ-10300306068/000 | Гашека,7 ел.вуз+ГВП | 20 | 5.01 | 14.99 | 1962-12-01
2428 | Гашека,7 | ТРМ-10300306069/000 | Гашека,7 ел.вуз+ГВП | 20 | 5.01 | 14.99 | 1962-12-01
2429 | Гашека,3 | ТРМ-10300306070/000 | Гашека,3 ел.вуз+ГВП | 20 | 5.01 | 14.99 | 1965-12-01
2430 | Гашека,3 | ТРМ-10300306071/000 | Гашека,3 ел.вуз+ГВП | 20 | 5.01 | 14.99 | 1965-12-01
2431 | Гашека,3 | ТРМ-10300306072/000 | Гашека,3 ел.вуз+ГВП | 20 | 5.01 | 14.99 | 1965-12-01
2432 | Гашека,4 | ТРМ-10300306073/000 | Гашека,4 ел.вуз+ГВП | 20 | 5.01 | 14.99 | 1964-12-01
2433 | Гашека,4 | ТРМ-10300306074/000 | Гашека,4 ел.вуз+ГВП | 20 | 5.01 | 14.99 | 1964-12-01
2434 | Гашека,4 | ТРМ-10300306075/000 | Гашека,4 ел.вуз+ГВП | 20 | 5.01 | 14.99 | 1964-12-01
2435 | Гашека,6 | ТРМ-10300306076/000 | ЦТП вбуд Гашека,6 ел.вуз+ГВП | 20 | 5.01 | 14.99 | 1965-12-01
2436 | Гашека,6 | ТРМ-10300306077/000 | ЦТП вбуд Гашека,6 ел.вуз+ГВП | 20 | 5.01 | 14.99 | 1965-12-01
2437 | Гашека,8 | ТРМ-10300306078/000 | Гашека,8 ел.вуз+БН | 120 | 29.97 | 90.03 | 1967-12-01
2438 | Гашека,8 | ТРМ-10300306079/000 | Гашека,8 ел.вуз+БН | 120 | 29.97 | 90.03 | 1967-12-01
2439 | Каунаська,4/1 | ТРМ-10300306080/000 | Каунаська,4/1 ел.вуз+ГВП | 20 | 5.01 | 14.99 | 1965-12-01
2440 | Каунаська,4/1 | ТРМ-10300306081/000 | Каунаська,4/1 ел.вуз+ГВП | 20 | 5.01 | 14.99 | 1965-12-01
2441 | Каунаська,4/1 | ТРМ-10300306082/000 | Каунаська,4/1 ел.вуз+ГВП | 20 | 5.01 | 14.99 | 1965-12-01
2442 | Каунаська,4/2 | ТРМ-10300306083/000 | ЦТП вбуд Каунаська,4/2 ел.вуз+БН | 20400 | 5100.03 | 15299.97 | 1962-12-01
2443 | Каунаська,4/2 | ТРМ-10300306084/000 | ЦТП вбуд Каунаська,4/2 ел.вуз+БН | 10 | 2.52 | 7.48 | 1962-12-01
2444 | Каунаська,6/1 | ТРМ-10300306085/000 | Каунаська,6/1 ел.вуз+ГВП | 20 | 5.01 | 14.99 | 1963-12-01
2445 | Каунаська,6/1 | ТРМ-10300306086/000 | Каунаська,6/1 ел.вуз+ГВП | 20 | 5.01 | 14.99 | 1963-12-01
2446 | Каунаська,8/2 | ТРМ-10300306087/000 | Каунаська,8/2 ел.вуз+ГВП | 20 | 5.01 | 14.99 | 1964-12-01
2447 | Каунаська,8/2 | ТРМ-10300306088/000 | Каунаська,8/2 ел.вуз+ГВП | 20 | 5.01 | 14.99 | 1964-12-01
2448 | Каунаська,10 | ТРМ-10300306089/000 | Каунаська,10 ел.вуз+ГВП | 20 | 5.01 | 14.99 | 1964-12-01
2449 | Каунаська,10 | ТРМ-10300306090/000 | Каунаська,10 ел.вуз+ГВП | 20 | 5.01 | 14.99 | 1964-12-01
2450 | Каунаська,10/1 | ТРМ-10300306091/000 | Каунаська,10/1 ел.вуз+ГВП | 20 | 5.01 | 14.99 | 1965-12-01
2451 | Каунаська,10/1 | ТРМ-10300306092/000 | Каунаська,10/1 ел.вуз+ГВП | 20 | 5.01 | 14.99 | 1965-12-01
2452 | Каунаська,12 | ТРМ-10300306093/000 | Каунаська,12 ел.вуз+ГВП | 20 | 5.01 | 14.99 | 1965-12-01
2453 | Каунаська,12 | ТРМ-10300306094/000 | Каунаська,12 ел.вуз+ГВП | 20 | 5.01 | 14.99 | 1965-12-01
2454 | Каунаська,12/1 | ТРМ-10300306095/000 | Каунаська,12/1 ел.вуз+ГВП | 20 | 5.01 | 14.99 | 1965-12-01
2455 | Каунаська,12/1 | ТРМ-10300306096/000 | Каунаська,12/1 ел.вуз+ГВП | 20 | 5.01 | 14.99 | 1965-12-01
2456 | Каунаська,12/2 | ТРМ-10300306097/000 | ЦТП вбуд Каунаська,12/2 ел.вуз+БН | 100 | 25.02 | 74.98 | 1963-12-01
2457 | Каунаська,12/2 | ТРМ-10300306098/000 | ЦТП вбуд Каунаська,12/2 ел.вуз+БН | 100 | 25.02 | 74.98 | 1963-12-01
2458 | Каунаська,14 | ТРМ-10300306099/000 | Каунаська,14 ел.вуз+ГВП | 20 | 5.01 | 14.99 | 1962-12-01
2459 | Каунаська,14 | ТРМ-10300306100/000 | Каунаська,14 ел.вуз+ГВП | 20 | 5.01 | 14.99 | 1962-12-01
2460 | Каунаська,14 | ТРМ-10300306101/000 | Каунаська,14 ел.вуз+ГВП | 20 | 5.01 | 14.99 | 1962-12-01
2461 | Березнева,3 | ТРМ-10300306102/000 | Березнева,3 ел.вуз+ГВП | 20 | 5.01 | 14.99 | 1964-12-01
2462 | Березнева,3 | ТРМ-10300306103/000 | Березнева,3 ел.вуз+ГВП | 20 | 5.01 | 14.99 | 1964-12-01
2463 | Березнева,3 | ТРМ-10300306104/000 | Березнева,3 ел.вуз+ГВП | 20 | 5.01 | 14.99 | 1964-12-01
2464 | Березнева,3 | ТРМ-10300306105/000 | Березнева,3 ел.вуз+ГВП | 20 | 5.01 | 14.99 | 1964-12-01
2465 | Каунаська,16/1 | ТРМ-10300306106/000 | Каунаська,16/1ел.вуз+ГВП | 20 | 5.01 | 14.99 | 1962-12-01
2466 | Каунаська,16/1 | ТРМ-10300306107/000 | Каунаська,16/1ел.вуз+ГВП | 20 | 5.01 | 14.99 | 1962-12-01
2467 | Березнева,7 | ТРМ-10300306108/000 | Березнева,7 ел.вуз+ГВП | 20 | 5.01 | 14.99 | 1962-12-01
2468 | Березнева,7 | ТРМ-10300306109/000 | Березнева,7 ел.вуз+ГВП | 20 | 5.01 | 14.99 | 1962-12-01
2469 | Х.Ш,16 | ТРМ-10300306110/000 | Х.Ш,16 ел.вуз+ГВП | 20 | 5.01 | 14.99 | 1962-12-01
2470 | Х.Ш,16 | ТРМ-10300306111/000 | Х.Ш,16 ел.вуз+ГВП | 20 | 5.01 | 14.99 | 1962-12-01
2471 | Возз'єднання,13 | ТРМ-10300306112/000 | Воз'єднання,13 ел.вуз+ГВП | 20 | 5.01 | 14.99 | 1965-12-01
2472 | Возз'єднання,13 | ТРМ-10300306113/000 | Воз'єднання,13 ел.вуз+ГВП | 20 | 5.01 | 14.99 | 1965-12-01
2473 | Возз'єднання,13а | ТРМ-10300306114/000 | Воз'єднання,13а ел.вуз+ГВП | 20 | 5.01 | 14.99 | 1974-12-01
2474 | Возз'єднання,13а | ТРМ-10300306115/000 | Воз'єднання,13а ел.вуз+ГВП | 20 | 5.01 | 14.99 | 1974-12-01
2475 | Возз'єднання,11 | ТРМ-10300306116/000 | Воз'єднання,11 ел.вуз+ГВП | 20 | 5.01 | 14.99 | 1966-12-01
2476 | Возз'єднання,11 | ТРМ-10300306117/000 | Воз'єднання,11 ел.вуз+ГВП | 20 | 5.01 | 14.99 | 1966-12-01
2477 | Возз'єднання,7 | ТРМ-10300306118/000 | Воз'єднання,7 ел.вуз+ГВП | 20 | 5.01 | 14.99 | 1962-12-01
2478 | Возз'єднання,7 | ТРМ-10300306119/000 | Воз'єднання,7 ел.вуз+ГВП | 20 | 5.01 | 14.99 | 1962-12-01
2479 | Возз'єднання,5 | ТРМ-10300306120/000 | Воз'єднання,5 ел.вуз+ГВП | 20 | 5.01 | 14.99 | 1962-12-01
2480 | Возз'єднання,5 | ТРМ-10300306121/000 | Воз'єднання,5 ел.вуз+ГВП | 20 | 5.01 | 14.99 | 1962-12-01
2481 | Возз'єднання,1 | ТРМ-10300306122/000 | ЦТП вбуд Воз'єднання,1 ел.вуз+БН | 120 | 29.97 | 90.03 | 1962-12-01
2482 | Возз'єднання,1 | ТРМ-10300306123/000 | ЦТП вбуд Воз'єднання,1 ел.вуз+БН | 120 | 29.97 | 90.03 | 1962-12-01
2483 | Возз'єднання,1а | ТРМ-10300306124/000 | Воз'єднання,1а ел.вуз+ГВП | 20 | 5.01 | 14.99 | 1962-12-01
2484 | Возз'єднання,1а | ТРМ-10300306125/000 | Воз'єднання,1а ел.вуз+ГВП | 20 | 5.01 | 14.99 | 1962-12-01
2485 | Возз'єднання,1в | ТРМ-10300306126/000 | Воз'єднання,1в ел.вуз+ГВП | 20 | 5.01 | 14.99 | 1962-12-01
2486 | Возз'єднання,1в | ТРМ-10300306127/000 | Воз'єднання,1в ел.вуз+ГВП | 20 | 5.01 | 14.99 | 1962-12-01
2487 | Х.Ш,2 | ТРМ-10300306128/000 | ІТП вбуд Х.Ш,2 ел.вуз+БН | 110 | 27.51 | 82.49 | 1969-12-01
2488 | Х.Ш,2 | ТРМ-10300306129/000 | ІТП вбуд Х.Ш,2 ел.вуз+БН | 110 | 27.51 | 82.49 | 1969-12-01
2489 | Х.Ш,2/1 | ТРМ-10300306130/000 | Х.Ш.,2/1 ел.вуз+ГВП | 20 | 5.01 | 14.99 | 1966-12-01
2490 | Х.Ш,2/1 | ТРМ-10300306131/000 | Х.Ш.,2/1 ел.вуз+ГВП | 20 | 5.01 | 14.99 | 1966-12-01
2491 | Х.Ш,4 | ТРМ-10300306132/000 | Х.Ш.,4 ел.вуз+ГВП | 20 | 5.01 | 14.99 | 1962-12-01
2492 | Х.Ш,4 | ТРМ-10300306133/000 | Х.Ш.,4 ел.вуз+ГВП | 20 | 5.01 | 14.99 | 1962-12-01
2493 | Х.Ш,6 | ТРМ-10300306134/000 | Х.Ш.,6 ел.вуз+ГВП | 20 | 5.01 | 14.99 | 1967-12-01
2494 | Х.Ш,6 | ТРМ-10300306135/000 | Х.Ш.,6 ел.вуз+ГВП | 20 | 5.01 | 14.99 | 1967-12-01
2495 | Х.Ш,8/1 | ТРМ-10300306136/000 | Х.Ш.,8/1 ел.вуз+БН | 90 | 22.5 | 67.5 | 1963-12-01
2496 | Х.Ш,8/1 | ТРМ-10300306137/000 | Х.Ш.,8/1 ел.вуз+БН | 90 | 22.5 | 67.5 | 1963-12-01
2497 | Х.Ш,8/1 | ТРМ-10300306138/000 | Х.Ш.,8/1 ел.вуз+БН | 90 | 22.5 | 67.5 | 1963-12-01
2498 | Х.Ш,8 | ТРМ-10300306139/000 | Х.Ш.,8 ел.вуз+ГВП | 20 | 5.01 | 14.99 | 1963-12-01
2499 | Х.Ш,8 | ТРМ-10300306140/000 | Х.Ш.,8 ел.вуз+ГВП | 20 | 5.01 | 14.99 | 1963-12-01
2500 | Ревуцького,,19/1 | ТРМ-10300306141/000 | Ревуцького,19/1 СРТ+ГВП | 10 | 1.26 | 8.74 | 1988-12-01
2501 | Ревуцького,,19/1 | ТРМ-10300306142/000 | Ревуцького,19/1 СРТ+ГВП | 10 | 1.26 | 8.74 | 1988-12-01
2502 | Ревуцького,,19/1 | ТРМ-10300306143/000 | Ревуцького,19/1 СРТ+ГВП | 10 | 1.26 | 8.74 | 1988-12-01
2503 | Ревуцького,,19/1 | ТРМ-10300306144/000 | Ревуцького,19/1 СРТ+ГВП | 10 | 1.26 | 8.74 | 1988-12-01
2504 | Ревуцького,,19/1 | ТРМ-10300306145/000 | Ревуцького,19/1 СРТ+ГВП | 10 | 1.26 | 8.74 | 1988-12-01
2505 | Ревуцького,,19/1 | ТРМ-10300306146/000 | Ревуцького,19/1 СРТ,БН+ГВП | 10 | 1.26 | 8.74 | 1988-12-01
2506 | Ревуцького,,19/1 | ТРМ-10300306147/000 | Ревуцького,19/1 СРТ,БН+ГВП | 10 | 1.26 | 8.74 | 1988-12-01
2507 | Ревуцького,,19/1 | ТРМ-10300306148/000 | Ревуцького,19/1 СРТ,БН+ГВП | 10 | 1.26 | 8.74 | 1988-12-01
2508 | Ревуцького,,19/1 | ТРМ-10300306149/000 | Ревуцького,19/1 СРТ,БН+ГВП | 10 | 1.26 | 8.74 | 1988-12-01
2509 | Ревуцького,,19/1 | ТРМ-10300306150/000 | Ревуцького,19/1 СРТ,БН+ГВП | 10 | 1.26 | 8.74 | 1988-12-01
2510 | Ревуцького,,19/1 | ТРМ-10300306151/000 | Ревуцького,19/1 СРТ,БН+ГВП | 10 | 1.26 | 8.74 | 1988-12-01
2511 | Ревуцького,,19/1 | ТРМ-10300306152/000 | Ревуцького,19/1 СРТ,БН+ГВП | 10 | 1.26 | 8.74 | 1988-12-01
2512 | Ревуцького,,19/1 | ТРМ-10300306153/000 | Ревуцького,19/1 СРТ,БН+ГВП | 10 | 1.26 | 8.74 | 1988-12-01
2513 | Ревуцького,,19/1 | ТРМ-10300306154/000 | Ревуцького,19/1 СРТ,БН+ГВП | 10 | 1.26 | 8.74 | 1988-12-01
2514 | Ревуцького,,19/1 | ТРМ-10300306155/000 | Ревуцького,19/1 СРТ,БН+ГВП | 10 | 1.26 | 8.74 | 1988-12-01
2515 | Тростянецька,3 | ТРМ-10300306156/000 | Тростянецька,3 СРТ+ГВП | 10 | 1.26 | 8.74 | 1988-12-01
2516 | Тростянецька,3 | ТРМ-10300306157/000 | Тростянецька,3 СРТ+ГВП | 10 | 1.26 | 8.74 | 1988-12-01
2517 | Тростянецька,3 | ТРМ-10300306158/000 | Тростянецька,3 СРТ+ГВП | 10 | 1.26 | 8.74 | 1988-12-01
2518 | Тростянецька,3 | ТРМ-10300306159/000 | Тростянецька,3 СРТ+ГВП | 10 | 1.26 | 8.74 | 1988-12-01
2519 | Тростянецька,3 | ТРМ-10300306160/000 | Тростянецька,3 СРТ+ГВП | 10 | 1.26 | 8.74 | 1988-12-01
2520 | Тростянецька,3 | ТРМ-10300306161/000 | Тростянецька,3 СРТ,безел.+ГВ | 10 | 1.26 | 8.74 | 1988-12-01
2521 | Тростянецька,3 | ТРМ-10300306162/000 | Тростянецька,3 СРТ,безел.+ГВ | 10 | 1.26 | 8.74 | 1988-12-01
2522 | Тростянецька,3 | ТРМ-10300306163/000 | Тростянецька,3 СРТ,безел.+ГВ | 10 | 1.26 | 8.74 | 1988-12-01
2523 | Тростянецька,3 | ТРМ-10300306164/000 | Тростянецька,3 СРТ,безел.+ГВ | 10 | 1.26 | 8.74 | 1988-12-01
2524 | Тростянецька,3 | ТРМ-10300306165/000 | Тростянецька,3 СРТ,безел.+ГВ | 10 | 1.26 | 8.74 | 1988-12-01
2525 | Тростянецька,3 | ТРМ-10300306166/000 | Тростянецька,3 СРТ,безел.+ГВ | 10 | 1.26 | 8.74 | 1988-12-01
2526 | Тростянецька,3 | ТРМ-10300306167/000 | Тростянецька,3 СРТ,безел.+ГВ | 10 | 1.26 | 8.74 | 1988-12-01
2527 | Тростянецька,3 | ТРМ-10300306168/000 | Тростянецька,3 СРТ,безел.+ГВ | 10 | 1.26 | 8.74 | 1988-12-01
2528 | Тростянецька,3 | ТРМ-10300306169/000 | Тростянецька,3 СРТ,безел.+ГВ | 10 | 1.26 | 8.74 | 1988-12-01
2529 | Тростянецька,3 | ТРМ-10300306170/000 | Тростянецька,3 СРТ,безел.+ГВ | 10 | 1.26 | 8.74 | 1988-12-01
2530 | Тростянецька,3 | ТРМ-10300306171/000 | Тростянецька,3 СРТ,безел.+ГВ | 10 | 1.26 | 8.74 | 1988-12-01
2531 | Тростянецька,3 | ТРМ-10300306172/000 | Тростянецька,3 СРТ,безел.+ГВ | 10 | 1.26 | 8.74 | 1988-12-01
2532 | Тростянецька,3 | ТРМ-10300306173/000 | Тростянецька,3 СРТ,безел.+ГВ | 10 | 1.26 | 8.74 | 1988-12-01
2533 | Тростянецька,3 | ТРМ-10300306174/000 | Тростянецька,3 СРТ,безел.+ГВ | 10 | 1.26 | 8.74 | 1988-12-01
2534 | Тростянецька,3 | ТРМ-10300306175/000 | Тростянецька,3 СРТ,безел.+ГВ | 10 | 1.26 | 8.74 | 1988-12-01
2535 | Тростянецька,3 | ТРМ-10300306176/000 | Тростянецька,3 СРТ,безел.+ГВ | 10 | 1.26 | 8.74 | 1988-12-01
2536 | Тростянецька,3 | ТРМ-10300306177/000 | Тростянецька,3 СРТ,безел.+ГВ | 10 | 1.26 | 8.74 | 1988-12-01
2537 | Тростянецька,3 | ТРМ-10300306178/000 | Тростянецька,3 СРТ,безел.+ГВ | 10 | 1.26 | 8.74 | 1988-12-01
2538 | Тростянецька,3 | ТРМ-10300306179/000 | Тростянецька,3 СРТ,безел.+ГВ | 10 | 1.26 | 8.74 | 1988-12-01
2539 | Тростянецька,3 | ТРМ-10300306180/000 | Тростянецька,3 СРТ,безел.+ГВ | 10 | 1.26 | 8.74 | 1988-12-01
2540 | Тростянецька,3 | ТРМ-10300306181/000 | Тростянецька,3 СРТ,безел.+ГВ | 10 | 1.26 | 8.74 | 1988-12-01
2541 | Тростянецька,3 | ТРМ-10300306182/000 | Тростянецька,3 СРТ,безел.+ГВ | 10 | 1.26 | 8.74 | 1988-12-01
2542 | Ревуцького,,17б | ТРМ-10300306183/000 | Ревуцького,17б СРТ+ГВП | 10 | 1.26 | 8.74 | 1988-12-01
2543 | Ревуцького,,17б | ТРМ-10300306184/000 | Ревуцького,17б СРТ+ГВП | 10 | 1.26 | 8.74 | 1988-12-01
2544 | Ревуцького,,17б | ТРМ-10300306185/000 | Ревуцького,17б СРТ,безел.+ГВ | 10 | 1.26 | 8.74 | 1988-12-01
2545 | Ревуцького,,17б | ТРМ-10300306186/000 | Ревуцького,17б СРТ,безел.+ГВ | 10 | 1.26 | 8.74 | 1988-12-01
2546 | Ревуцького,,17б | ТРМ-10300306187/000 | Ревуцького,17б СРТ,безел.+ГВ | 10 | 1.26 | 8.74 | 1988-12-01
2547 | Ревуцького,,17б | ТРМ-10300306188/000 | Ревуцького,17б СРТ,безел.+ГВ | 10 | 1.26 | 8.74 | 1988-12-01
2548 | Ревуцького,,17б | ТРМ-10300306189/000 | Ревуцького,17б СРТ,безел.+ГВ | 10 | 1.26 | 8.74 | 1988-12-01
2549 | Ревуцького,,17б | ТРМ-10300306190/000 | Ревуцького,17б СРТ,безел.+ГВ | 10 | 1.26 | 8.74 | 1988-12-01
2550 | Ревуцького,,17б | ТРМ-10300306191/000 | Ревуцького,17б СРТ,безел.+ГВ | 10 | 1.26 | 8.74 | 1988-12-01
2551 | Ревуцького,,17б | ТРМ-10300306192/000 | Ревуцького,17б СРТ,безел.+ГВ | 10 | 1.26 | 8.74 | 1988-12-01
2552 | Тростянецька,5 | ТРМ-10300306193/000 | Тростянецька,5 СРТ,безел.+ГВ | 20 | 2.52 | 17.48 | 1989-12-01
2553 | Тростянецька,5 | ТРМ-10300306194/000 | Тростянецька,5 СРТ,безел.+ГВ | 20 | 2.52 | 17.48 | 1989-12-01
2554 | Тростянецька,5 | ТРМ-10300306195/000 | Тростянецька,5 СРТ,безел.+ГВ | 20 | 2.52 | 17.48 | 1989-12-01
2555 | Тростянецька,5 | ТРМ-10300306196/000 | Тростянецька,5 СРТ,безел.+ГВ | 20 | 2.52 | 17.48 | 1989-12-01
2556 | Тростянецька,5 | ТРМ-10300306197/000 | Тростянецька,5 СРТ,безел.+ГВ | 20 | 2.52 | 17.48 | 1989-12-01
2557 | Тростянецька,5 | ТРМ-10300306198/000 | Тростянецька,5 СРТ,безел.+ГВ | 20 | 2.52 | 17.48 | 1989-12-01
2558 | Тростянецька,5 | ТРМ-10300306199/000 | Тростянецька,5 СРТ,безел.+ГВ | 20 | 2.52 | 17.48 | 1989-12-01
2559 | Тростянецька,5 | ТРМ-10300306200/000 | Тростянецька,5 СРТ,безел.+ГВ | 20 | 2.52 | 17.48 | 1989-12-01
2560 | Тростянецька,5 | ТРМ-10300306201/000 | Тростянецька,5 СРТ,безел.+ГВ | 20 | 2.52 | 17.48 | 1989-12-01
2561 | Тростянецька,5 | ТРМ-10300306202/000 | Тростянецька,5 СРТ,безел.+ГВ | 20 | 2.52 | 17.48 | 1989-12-01
2562 | Тростянецька,5 | ТРМ-10300306203/000 | Тростянецька,5 СРТ,безел.+ГВ | 20 | 2.52 | 17.48 | 1989-12-01
2563 | Тростянецька,5 | ТРМ-10300306204/000 | Тростянецька,5 СРТ,безел.+ГВ | 20 | 2.52 | 17.48 | 1989-12-01
2564 | Тростянецька,5 | ТРМ-10300306205/000 | Тростянецька,5 СРТ,безел.+ГВ | 20 | 2.52 | 17.48 | 1989-12-01
2565 | Тростянецька,5а | ТРМ-10300306206/000 | Тростянецька,5а СРТ,безел.+Г | 20 | 2.52 | 17.48 | 1989-12-01
2566 | Тростянецька,5а | ТРМ-10300306207/000 | Тростянецька,5а СРТ,безел.+Г | 20 | 2.52 | 17.48 | 1989-12-01
2567 | Тростянецька,5а | ТРМ-10300306208/000 | Тростянецька,5а СРТ,безел.+Г | 20 | 2.52 | 17.48 | 1989-12-01
2568 | Тростянецька,5а | ТРМ-10300306209/000 | Тростянецька,5а СРТ,безел.+Г | 20 | 2.52 | 17.48 | 1989-12-01
2569 | Тростянецька,5а | ТРМ-10300306210/000 | Тростянецька,5а СРТ,безел.+Г | 20 | 2.52 | 17.48 | 1989-12-01
2570 | Тростянецька,97 | ТРМ-10300306211/000 | Тростянецька,97 ел.вуз+ГВП | 30 | 5.64 | 24.36 | 1982-12-01
2571 | Тростянецька,97 | ТРМ-10300306212/000 | Тростянецька,97 ел.вуз+ГВП | 30 | 5.64 | 24.36 | 1982-12-01
2572 | Тростянецька,97 | ТРМ-10300306213/000 | Тростянецька,97 ел.вуз+ГВП | 30 | 5.64 | 24.36 | 1982-12-01
2573 | Тростянецька,97 | ТРМ-10300306214/000 | Тростянецька,97 ел.вуз+ГВП | 30 | 5.64 | 24.36 | 1982-12-01
2574 | Тростянецька,97 | ТРМ-10300306215/000 | Тростянецька,97 ел.вуз+ГВП | 30 | 5.64 | 24.36 | 1982-12-01
2575 | Вереснева,18/20 | ТРМ-10300306216/000 | Вереснева,18/20 ел.вуз+ГВП | 10 | 2.52 | 7.48 | 1974-12-01
2576 | Вереснева,18/20 | ТРМ-10300306217/000 | Вереснева,18/20 ел.вуз+ГВП | 10 | 2.52 | 7.48 | 1974-12-01
2577 | Вереснева,18/20 | ТРМ-10300306218/000 | Вереснева,18/20 ел.вуз+ГВП | 10 | 2.52 | 7.48 | 1974-12-01
2578 | Вереснева,18/20 | ТРМ-10300306219/000 | Вереснева,18/20 ел.вуз+ГВП | 10 | 2.52 | 7.48 | 1974-12-01
2579 | Вереснева,18/20 | ТРМ-10300306220/000 | Вереснева,18/20 ел.вуз+ГВП | 10 | 2.52 | 7.48 | 1974-12-01
2580 | Вереснева,26/28 | ТРМ-10300306221/000 | Вереснева,26/28 ел.вуз | 20 | 5.01 | 14.99 | 1970-12-01
2581 | Вереснева,26/28 | ТРМ-10300306222/000 | Вереснева,26/28 ел.вуз | 20 | 5.01 | 14.99 | 1970-12-01
2582 | Вереснева,26/28 | ТРМ-10300306223/000 | Вереснева,26/28 ел.вуз | 20 | 5.01 | 14.99 | 1970-12-01
2583 | Вереснева,26/28 | ТРМ-10300306224/000 | Вереснева,26/28 ел.вуз | 20 | 5.01 | 14.99 | 1970-12-01
2584 | Санаторна,11 | ТРМ-10300306225/000 | ІТП вбуд Санаторна,11ел.вуз+БН | 80 | 19.98 | 60.02 | 1965-12-01
2585 | Санаторна,11 | ТРМ-10300306226/000 | ІТП вбуд Санаторна,11ел.вуз+БН | 20400 | 5100.03 | 15299.97 | 1965-12-01
2586 | Санаторна,9 | ТРМ-10300306227/000 | ІТП вбуд Санаторна,9 ел.вуз+БН | 70 | 17.49 | 52.51 | 1967-12-01
2587 | Санаторна,9 | ТРМ-10300306228/000 | ІТП вбуд Санаторна,9 ел.вуз+БН | 20400 | 5100.03 | 15299.97 | 1967-12-01
2588 | Заслонова,16 | ТРМ-10300306229/000 | ІТП вбуд Заслонова,16 ел.вуз+БН | 20400 | 5100.03 | 15299.97 | 1986-12-01
2589 | Заслонова,16 | ТРМ-10300306230/000 | ІТП вбуд Заслонова,16 ел.вуз+БН | 120 | 18 | 102 | 1986-12-01
2590 | Заслонова,22 | ТРМ-10300306231/000 | ІТП вбуд Заслонова,22 ел.вуз+БН | 20400 | 5100.03 | 15299.97 | 1968-12-01
2591 | Заслонова,22 | ТРМ-10300306232/000 | ІТП вбуд Заслонова,22 ел.вуз+БН | 80 | 19.98 | 60.02 | 1968-12-01
2592 | Привокзальна,12/1 | ТРМ-10300306233/000 | Прiвокзальна,12/1 ел.вуз+ГВП | 20 | 5.01 | 14.99 | 1963-12-01
2593 | Привокзальна,12/1 | ТРМ-10300306234/000 | Прiвокзальна,12/1 ел.вуз+ГВП | 20 | 5.01 | 14.99 | 1963-12-01
2594 | Славгородська,3/5 | ТРМ-10300306235/000 | Славгородська,3/5 ел.вуз+ГВП | 20 | 5.01 | 14.99 | 1975-12-01
2595 | Славгородська,3/5 | ТРМ-10300306236/000 | Славгородська,3/5 ел.вуз+ГВП | 20 | 5.01 | 14.99 | 1975-12-01
2596 | Славгородська,2/10 | ТРМ-10300306237/000 | Славгородська,2/10 е | 20 | 5.01 | 14.99 | 1975-12-01
2597 | Славгородська,2/10 | ТРМ-10300306238/000 | Славгородська,2/10 е | 20 | 5.01 | 14.99 | 1975-12-01
2598 | Славгородська,2/10 | ТРМ-10300306239/000 | Славгородська,2/10 е | 20 | 5.01 | 14.99 | 1975-12-01
2599 | Славгородська,2/10 | ТРМ-10300306240/000 | Славгородська,2/10 е | 20 | 5.01 | 14.99 | 1975-12-01
2600 | Славгородська,2/10 | ТРМ-10300306241/000 | Славгородська,2/10 е | 20 | 5.01 | 14.99 | 1975-12-01
2601 | Славгородська,2/10 | ТРМ-10300306242/000 | Славгородська,2/10 е | 20 | 5.01 | 14.99 | 1975-12-01
2602 | Руднева,34 | ТРМ-10300306243/000 | Руднева,34 б/ел.вуз+ГВП | 20 | 3.78 | 16.22 | 1981-12-01
2603 | Руднева,34 | ТРМ-10300306244/000 | Руднева,34 б/ел.вуз+ГВП | 20 | 3.78 | 16.22 | 1981-12-01
2604 | Х.Ш,21/1 | ТРМ-10300306245/001 | ЦТП вбуд Х.Ш.,21/1 ел.вуз+БН | 4060 | 1015.02 | 3044.98 | 1967-12-01
2605 | Х.Ш,21/1 | ТРМ-10300306246/000 | ЦТП вбуд Х.Ш.,21/1 ел.вуз+БН | 20400 | 5100.03 | 15299.97 | 1967-12-01
2606 | Х.Ш,21 | ТРМ-10300306247/000 | Х.Ш,21 ел.вуз+ГВП | 20 | 5.01 | 14.99 | 1967-12-01
2607 | Х.Ш,21 | ТРМ-10300306248/000 | Х.Ш,21 ел.вуз+ГВП | 20 | 5.01 | 14.99 | 1967-12-01
2608 | Х.Ш,21/3 | ТРМ-10300306249/001 | ЦТП вбуд Х.Ш,21/3 ел.вуз+БН | 3200 | 800.01 | 2399.99 | 1967-12-01
2609 | Х.Ш,21/3 | ТРМ-10300306250/000 | ЦТП вбуд Х.Ш,21/3 ел.вуз+БН | 20400 | 5100.03 | 15299.97 | 1967-12-01
2610 | Х.Ш,21/4 | ТРМ-10300306251/000 | Х.Ш,21/4 ел.вуз+ГВП | 20 | 5.01 | 14.99 | 1967-12-01
2611 | Х.Ш,21/4 | ТРМ-10300306252/000 | Х.Ш,21/4 ел.вуз+ГВП | 20 | 5.01 | 14.99 | 1967-12-01
2612 | Привокзальна,8 | ТРМ-10300306253/000 | ІТП вбуд Прiвокзальна,8 ел.вуз+ГВП | 20400 | 5100.03 | 15299.97 | 1967-12-01
2613 | Привокзальна,8 | ТРМ-10300306254/000 | ІТП вбуд Прiвокзальна,8 ел.вуз+ГВП | 20400 | 5100.03 | 15299.97 | 1967-12-01
2614 | Х.Ш,59 | ТРМ-10300306255/000 | Х.Ш.,59 ел.вуз+ГВП | 30 | 3.78 | 26.22 | 1988-12-01
2615 | Х.Ш,59 | ТРМ-10300306256/000 | Х.Ш.,59 ел.вуз+ГВП | 30 | 3.78 | 26.22 | 1988-12-01
2616 | Х.Ш,61 | ТРМ-10300306257/000 | Х.Ш.,61 ел.вуз+ГВП | 30 | 3.78 | 26.22 | 1988-12-01
2617 | Х.Ш,61 | ТРМ-10300306258/000 | Х.Ш.,61 ел.вуз+ГВП | 30 | 3.78 | 26.22 | 1988-12-01
2618 | Вiрменська,29 | ТРМ-10300306259/000 | Вiрменська,29 ел.вуз+ГВП | 30 | 3.78 | 26.22 | 1987-12-01
2619 | Вiрменська,29 | ТРМ-10300306260/000 | Вiрменська,29 ел.вуз+ГВП | 30 | 3.78 | 26.22 | 1987-12-01
2620 | Вереснева,12 | ТРМ-10300306261/000 | ІТП вбуд Вереснева,12 ел.вуз+БН | 20400 | 5100.03 | 15299.97 | 1969-12-01
2621 | Вереснева,12 | ТРМ-10300306262/000 | ІТП вбуд Вереснева,12 ел.вуз+БН | 20 | 5.01 | 14.99 | 1969-12-01
2622 | Росiйська,52/16 | ТРМ-10300306263/000 | Росiйська,52/16 безел.+ГВП | 30 | 7.47 | 22.53 | 1969-12-01
2623 | Росiйська,52/16 | ТРМ-10300306264/000 | Росiйська,52/16 безел.+ГВП | 30 | 7.47 | 22.53 | 1969-12-01
2624 | Росiйська,50 | ТРМ-10300306265/000 | ЦТП вбуд Росiйська,50 ел.вуз+БН | 20400 | 5100.03 | 15299.97 | 1969-12-01
2625 | Росiйська,50 | ТРМ-10300306266/000 | ЦТП вбуд Росiйська,50 ел.вуз+БН | 100 | 25.02 | 74.98 | 1969-12-01
2626 | Росiйська,39/14 | ТРМ-10300306267/001 | ЦТП вбуд Росiйська,39/14 ел.вуз+БН | 810 | 202.5 | 607.5 | 1961-12-01
2627 | Росiйська,39/14 | ТРМ-10300306268/000 | ЦТП вбуд Росiйська,39/14 ел.вуз+БН | 20 | 5.01 | 14.99 | 1961-12-01
2628 | Россiйська,35 | ТРМ-10300306269/000 | Россiйська,35 ел.вуз+ГВП | 20 | 5.01 | 14.99 | 1962-12-01
2629 | Россiйська,35 | ТРМ-10300306270/000 | Россiйська,35 ел.вуз+ГВП | 20 | 5.01 | 14.99 | 1962-12-01
2630 | Ново-Дарницька, 30 | ТРМ-10300306271/001 | ІТП вбуд Ново-Дарницька, 30 ел.вуз+БН | 3340 | 835.02 | 2504.98 | 1962-12-01
2631 | Ново-Дарницька, 30 | ТРМ-10300306272/000 | ІТП вбуд Ново-Дарницька, 30 ел.вуз+БН | 80 | 19.98 | 60.02 | 1962-12-01
2632 | Ново-Дарницька,15/1а | ТРМ-10300306273/002 | ЦТП вбуд Ново-Дарницька,15/1а ел.вуз+ | 5610 | 1402.47 | 4207.53 | 1978-12-01
2633 | Ново-Дарницька,15/1а | ТРМ-10300306274/000 | ЦТП вбуд Ново-Дарницька,15/1а ел.вуз+ | 90 | 22.5 | 67.5 | 1978-12-01
2634 | Ново-Дарницька,15/1 | ТРМ-10300306275/000 | Ново-Дарницька,15/1 ел.вуз+Г | 20 | 5.01 | 14.99 | 1972-12-01
2635 | Ново-Дарницька,15/1 | ТРМ-10300306276/000 | Ново-Дарницька,15/1 ел.вуз+Г | 20 | 5.01 | 14.99 | 1972-12-01
2636 | Ново_Дарницька,17 | ТРМ-10300306277/000 | ЦТП вбуд Ново_Дарницька,17 ел.вуз+БН | 80 | 19.98 | 60.02 | 1953-12-01
2637 | Ново_Дарницька,17 | ТРМ-10300306278/000 | ЦТП вбуд Ново_Дарницька,17 ел.вуз+БН | 80 | 19.98 | 60.02 | 1953-12-01
2638 | Ново-Дарницька,15 | ТРМ-10300306279/000 | Ново-Дарницька,15 ел.вуз+ГВП | 10 | 2.52 | 7.48 | 1954-12-01
2639 | Ново-Дарницька,15 | ТРМ-10300306280/000 | Ново-Дарницька,15 ел.вуз+ГВП | 10 | 2.52 | 7.48 | 1954-12-01
2640 | Ново-Дарницька,13 | ТРМ-10300306281/000 | Ново-Дарницька,13 ел.вуз+ГВП | 20 | 5.01 | 14.99 | 1954-12-01
2641 | Ново-Дарницька,13 | ТРМ-10300306282/000 | Ново-Дарницька,13 ел.вуз+ГВП | 20 | 5.01 | 14.99 | 1954-12-01
2642 | Ново-Дарницька,11 | ТРМ-10300306283/000 | ЦТП вбуд Ново-Дарницька,11 ел.вуз+БН | 80 | 19.98 | 60.02 | 1957-12-01
2643 | Ново-Дарницька,11 | ТРМ-10300306284/000 | ЦТП вбуд Ново-Дарницька,11 ел.вуз+БН | 80 | 19.98 | 60.02 | 1957-12-01
2644 | Ялтинська,8 | ТРМ-10300306285/001 | ЦТП вбуд Ялтинська,8 ел.вуз+БН | 3290 | 822.51 | 2467.49 | 1962-12-01
2645 | Ялтинська,8 | ТРМ-10300306286/000 | ЦТП вбуд Ялтинська,8 ел.вуз+БН | 80 | 19.98 | 60.02 | 1962-12-01
2646 | Симферопольська,4 | ТРМ-10300306287/000 | ІТП вбуд Симферопiльська,4 ел.вуз+БН | 20400 | 5100.03 | 15299.97 | 1962-12-01
2647 | Симферопольська,4 | ТРМ-10300306288/000 | ІТП вбуд Симферопiльська,4 ел.вуз+БН | 20400 | 5100.03 | 15299.97 | 1962-12-01
2648 | Симферопольська,3/2 | ТРМ-10300306289/000 | ІТП вбуд Симферопiльська,3/2 ел.вуз+Б | 70 | 17.49 | 52.51 | 1959-12-01
2649 | Симферопольська,3/2 | ТРМ-10300306290/000 | ІТП вбуд Симферопiльська,3/2 ел.вуз+Б | 20400 | 5100.03 | 15299.97 | 1959-12-01
2650 | Санаторна,5 | ТРМ-10300306291/000 | ІТП вбуд Санаторна,5 ел.вуз+БН | 90 | 22.5 | 67.5 | 1965-12-01
2651 | Санаторна,5 | ТРМ-10300306292/001 | ІТП вбуд Санаторна,5 ел.вуз+БН | 3660 | 915.03 | 2744.97 | 1965-12-01
2652 | Заслонова,20 | ТРМ-10300306293/001 | ІТП вбуд Заслонова,20 ел.вуз+БН | 3250 | 812.52 | 2437.48 | 1965-12-01
2653 | Заслонова,20 | ТРМ-10300306294/000 | ІТП вбуд Заслонова,20 ел.вуз+БН | 80 | 19.98 | 60.02 | 1965-12-01
2654 | Вереснева,4 | ТРМ-10300306295/000 | Вереснева,4 ел.вуз+ГВП | 20 | 5.01 | 14.99 | 1968-12-01
2655 | Вереснева,4 | ТРМ-10300306296/000 | Вереснева,4 ел.вуз+ГВП | 20 | 5.01 | 14.99 | 1968-12-01
2656 | Заслонова,13а | ТРМ-10300306297/000 | Заслонова,13а ел.вуз+ГВП | 20 | 5.01 | 14.99 | 1962-12-01
2657 | Заслонова,13а | ТРМ-10300306298/000 | Заслонова,13а ел.вуз+ГВП | 20 | 5.01 | 14.99 | 1962-12-01
2658 | Сормовська,16 | ТРМ-10300306299/000 | ІТП вбуд Сормовська,16 ел.вуз+ГВП+БН | 20400 | 5100.03 | 15299.97 | 1961-12-01
2659 | Сормовська,16 | ТРМ-10300306300/000 | ІТП вбуд Сормовська,16 ел.вуз+ГВП+БН | 20400 | 5100.03 | 15299.97 | 1961-12-01
2660 | Вереснева.14/39 | ТРМ-10300306301/000 | Вереснева.14/39 ел.вуз | 80 | 19.98 | 60.02 | 1961-12-01
2661 | Вереснева.14/39 | ТРМ-10300306302/000 | Вереснева.14/39 ел.вуз | 80 | 19.98 | 60.02 | 1961-12-01
2662 | Бориспiльська,34 | ТРМ-10300306303/000 | Бориспiльська,34 безел.вуз+ГВП | 30 | 3.78 | 26.22 | 1987-12-01
2663 | Бориспiльська,34 | ТРМ-10300306304/000 | Бориспiльська,34 безел.вуз+ГВП | 30 | 3.78 | 26.22 | 1987-12-01
2664 | Бориспiльська,34 | ТРМ-10300306305/000 | Бориспiльська,34 ел.вуз+ГВП | 30 | 3.78 | 26.22 | 1987-12-01
2665 | Бориспiльська,34 | ТРМ-10300306306/000 | Бориспiльська,34 ел.вуз+ГВП | 30 | 3.78 | 26.22 | 1987-12-01
2666 | Бориспiльська,34 | ТРМ-10300306307/000 | Бориспiльська,34 ел.вуз+ГВП | 30 | 3.78 | 26.22 | 1987-12-01
2667 | Полiська,1 | ТРМ-10300306308/000 | Полiська,1 ел.вуз+ГВП | 20 | 5.01 | 14.99 | 1973-12-01
2668 | Полiська,1 | ТРМ-10300306309/000 | Полiська,1 ел.вуз+ГВП | 20 | 5.01 | 14.99 | 1973-12-01
2669 | Полiська,24 | ТРМ-10300306310/000 | Полiська,24 ел.вуз+ГВП | 20 | 5.01 | 14.99 | 1975-12-01
2670 | Полiська,24 | ТРМ-10300306311/000 | Полiська,24 ел.вуз+ГВП | 20 | 5.01 | 14.99 | 1975-12-01
2671 | Полiська,3 | ТРМ-10300306312/000 | ІТП вбуд Полiська,3 ел.вуз+БН | 20 | 5.01 | 14.99 | 1969-12-01
2672 | Полiська,3 | ТРМ-10300306313/000 | ІТП вбуд Полiська,3 ел.вуз+БН | 20400 | 5100.03 | 15299.97 | 1969-12-01
2673 | Поліський,11,13 | ТРМ-10300306314/000 | т/м ЦО від зов.стіни ж/б на пров.Поліському,11 до зов.стіни ж/б на пров.Поліському,13 2D57-30м | 20 | 5.01 | 14.99 | 1969-12-01
2674 | Полiська,18 | ТРМ-10300306315/000 | Полiська,18 ел.вуз+ГВП | 150 | 37.53 | 112.47 | 1971-12-01
2675 | Полiська,18 | ТРМ-10300306316/000 | Полiська,18 ел.вуз+ГВП | 150 | 37.53 | 112.47 | 1971-12-01
2676 | Полiська,14 | ТРМ-10300306317/000 | Полiська,14 ел.вуз+ГВП | 20 | 5.01 | 14.99 | 1970-12-01
2677 | Полiська,14 | ТРМ-10300306318/000 | Полiська,14 ел.вуз+ГВП | 20 | 5.01 | 14.99 | 1970-12-01
2678 | Полiська, 7 | ТРМ-10300306319/000 | Полiська, 7 ГВП+безел.вуз. | 10 | 2.52 | 7.48 | 1972-12-01
2679 | Полiська, 7 | ТРМ-10300306320/000 | Полiська, 7 ГВП+безел.вуз. | 10 | 2.52 | 7.48 | 1972-12-01
2680 | Полiська,5 | ТРМ-10300306321/000 | Полiська,5 безел.вуз.+ГВП | 10 | 2.52 | 7.48 | 1972-12-01
2681 | Полiська,5 | ТРМ-10300306322/000 | Полiська,5 безел.вуз.+ГВП | 10 | 2.52 | 7.48 | 1972-12-01
2682 | Полiська,3 | ТРМ-10300306323/000 | ІТП вбуд Полiська,3 безел.вуз.+ГВП | 20400 | 5100.03 | 15299.97 | 1972-12-01
2683 | Полiська,3 | ТРМ-10300306324/000 | ІТП вбуд Полiська,3 безел.вуз.+ГВП | 10 | 2.52 | 7.48 | 1972-12-01
2684 | Полiська,1 | ТРМ-10300306325/000 | Полiська,1 безел.вуз.+ГВП | 10 | 2.52 | 7.48 | 1978-12-01
2685 | Полiська,1 | ТРМ-10300306326/000 | Полiська,1 безел.вуз.+ГВП | 10 | 2.52 | 7.48 | 1978-12-01
2686 | Бориспiльська,28 | ТРМ-10300306327/000 | Бориспiльська,28 ел.вуз+ГВП | 20 | 3.78 | 16.22 | 1983-12-01
2687 | Бориспiльська,28 | ТРМ-10300306328/000 | Бориспiльська,28 ел.вуз+ГВП | 20 | 3.78 | 16.22 | 1983-12-01
2688 | Бориспiльська,28 | ТРМ-10300306329/000 | Бориспiльська,28 ел.вуз+ГВП | 20 | 3.78 | 16.22 | 1983-12-01
2689 | Бориспiльська,28 | ТРМ-10300306330/000 | Бориспiльська,28 ел.вуз+ГВП | 20 | 3.78 | 16.22 | 1983-12-01
2690 | Бориспiльська,28 | ТРМ-10300306331/000 | Бориспiльська,28 ел.вуз+ГВП | 20 | 3.78 | 16.22 | 1983-12-01
2691 | Бориспiльська,28 | ТРМ-10300306332/000 | Бориспiльська,28 ел.вуз+ГВП | 20 | 3.78 | 16.22 | 1983-12-01
2692 | Бориспiльська,28 | ТРМ-10300306333/000 | Бориспiльська,28 ел.вуз+ГВП | 20 | 3.78 | 16.22 | 1983-12-01
2693 | Бориспiльська,28 | ТРМ-10300306334/000 | Бориспiльська,28 ел.вуз+ГВП | 20 | 3.78 | 16.22 | 1983-12-01
2694 | Бориспiльська,28а | ТРМ-10300306335/000 | Бориспiльська,28а ел.вуз+ГВП | 20 | 3.78 | 16.22 | 1983-12-01
2695 | Бориспiльська,28а | ТРМ-10300306336/000 | Бориспiльська,28а ел.вуз+ГВП | 20 | 3.78 | 16.22 | 1983-12-01
2696 | Бориспiльська,28а | ТРМ-10300306337/000 | Бориспiльська,28а ел.вуз+ГВП | 20 | 3.78 | 16.22 | 1983-12-01
2697 | Бориспiльська,36 | ТРМ-10300306338/000 | Бориспiльська,36 безел.вуз.+ГВП | 120 | 15.03 | 104.97 | 1987-12-01
2698 | Бориспiльська,36 | ТРМ-10300306339/000 | Бориспiльська,36 безел.вуз.+ГВП | 120 | 15.03 | 104.97 | 1987-12-01
2699 | Бориспiльська,38 | ТРМ-10300306340/000 | Бориспiльська,38 безел.вуз.+ГВП | 10 | 2.52 | 7.48 | 1979-12-01
2700 | Бориспiльська,38 | ТРМ-10300306341/000 | Бориспiльська,38 безел.вуз.+ГВП | 10 | 2.52 | 7.48 | 1979-12-01
2701 | Полiська, 15 | ТРМ-10300306342/000 | Полiська, 15 безел.вуз.+ГВП | 10 | 2.52 | 7.48 | 1974-12-01
2702 | Полiська, 15 | ТРМ-10300306343/000 | Полiська, 15 безел.вуз.+ГВП | 10 | 2.52 | 7.48 | 1974-12-01
2703 | Полiська,7/1 | ТРМ-10300306344/000 | Полiська,7/1 безел.вуз.+ГВП | 10 | 2.52 | 7.48 | 1979-12-01
2704 | Полiська,7/1 | ТРМ-10300306345/000 | Полiська,7/1 безел.вуз.+ГВП | 10 | 2.52 | 7.48 | 1979-12-01
2705 | Полiська,12 | ТРМ-10300306346/000 | Полiська,12 ел.вуз+ГВП | 20 | 5.01 | 14.99 | 1966-12-01
2706 | Полiська,12 | ТРМ-10300306347/000 | Полiська,12 ел.вуз+ГВП | 20 | 5.01 | 14.99 | 1966-12-01
2707 | Плехонова,4б | ТРМ-10300306371/000 | Плехонова,4б ел.вуз+ГВП | 20 | 5.01 | 14.99 | 1970-12-01
2708 | Плехонова,4б | ТРМ-10300306372/000 | Плехонова,4б ел.вуз+ГВП | 20 | 5.01 | 14.99 | 1970-12-01
2709 | Флоренцiї,12б | ТРМ-10300306373/000 | Флоренцiї,12б ел.вуз+ГВП | 20 | 5.01 | 14.99 | 1970-12-01
2710 | Флоренцiї,12б | ТРМ-10300306374/000 | Флоренцiї,12б ел.вуз+ГВП | 20 | 5.01 | 14.99 | 1970-12-01
2711 | Р.Окiпної,3 | ТРМ-10300306375/000 | ІТП вбуд Р.Окiпної,3 ел.вуз+ГВП обладнання | 20400 | 5100.03 | 15299.97 | 1970-12-01
2712 | Р.Окiпної,3 | ТРМ-10300306376/000 | ІТП вбуд Р.Окiпної,3 ел.вуз+ГВП обладнання | 20400 | 5100.03 | 15299.97 | 1970-12-01
2713 | Р.Окiпної,5 | ТРМ-10300306377/000 | Р.Окiпної,5 ел.вуз+БН будiвельна частина з обладнанням | 49300 | 7395.03 | 41904.97 | 1971-12-01
2714 | Р.Окiпної,5 | ТРМ-10300306378/000 | Р.Окiпної,5 ел.вуз+БН обладнання | 20400 | 5100.03 | 15299.97 | 1971-12-01
2715 | М.Раскової,8 | ТРМ-10300306393/000 | М.Раскової,8 ел.вуз+ГВП | 20 | 5.01 | 14.99 | 1970-12-01
2716 | М.Раскової,8 | ТРМ-10300306394/000 | М.Раскової,8 ел.вуз+ГВП | 20 | 5.01 | 14.99 | 1970-12-01
2717 | Плеханова,4а | ТРМ-10300306395/000 | Плеханова,4а ел.вуз+ГВП | 20 | 5.01 | 14.99 | 1970-12-01
2718 | Плеханова,4а | ТРМ-10300306396/000 | Плеханова,4а ел.вуз+ГВП | 20 | 5.01 | 14.99 | 1970-12-01
2719 | Флоренцiї,12а | ТРМ-10300306397/000 | Флоренцiї,12а ел.вуз+ГВП | 20 | 5.01 | 14.99 | 1970-12-01
2720 | Флоренцiї,12а | ТРМ-10300306398/000 | Флоренцiї,12а ел.вуз+ГВП | 20 | 5.01 | 14.99 | 1970-12-01
2721 | Р.Окiпної,5а | ТРМ-10300306399/000 | Р.Окiпної,5а ел.вуз+ГВП | 20 | 5.01 | 14.99 | 1969-12-01
2722 | Р.Окiпної,5а | ТРМ-10300306400/000 | Р.Окiпної,5а ел.вуз+ГВП | 20 | 5.01 | 14.99 | 1969-12-01
2723 | Р.Окiпної,5б | ТРМ-10300306401/000 | Р.Окiпної,5б ел.вуз+ГВП | 20 | 5.01 | 14.99 | 1970-12-01
2724 | Р.Окiпної,5б | ТРМ-10300306402/000 | Р.Окiпної,5б ел.вуз+ГВП | 20 | 5.01 | 14.99 | 1970-12-01
2725 | Чудновського,8 | ТРМ-10300306475/000 | Чудновського,8 ел.вуз+ГВП | 20 | 5.01 | 14.99 | 1960-12-01
2726 | Чудновського,8 | ТРМ-10300306476/000 | Чудновського,8 ел.вуз+ГВП | 20 | 5.01 | 14.99 | 1960-12-01
2727 | Чудновського,8 | ТРМ-10300306477/000 | Чудновського,8 ел.вуз+ГВП | 20 | 5.01 | 14.99 | 1960-12-01
2728 | Бориспiльська,30 | ТРМ-10300306478/000 | Бориспiльська,30 ел.вуз+ГВП | 20 | 5.01 | 14.99 | 1976-12-01
2729 | Бориспiльська,30 | ТРМ-10300306479/000 | Бориспiльська,30 ел.вуз+ГВП | 20 | 5.01 | 14.99 | 1976-12-01
2730 | Тростянецька,121 | ТРМ-10300306480/000 | Тростянецька,121 ел.вуз+ГВП | 20 | 5.01 | 14.99 | 1976-12-01
2731 | Тростянецька,121 | ТРМ-10300306481/000 | Тростянецька,121 ел.вуз+ГВП | 20 | 5.01 | 14.99 | 1976-12-01
2732 | Х.Ш,1 | ТРМ-10300306482/000 | Х.Ш.,1 ел.вуз+ГВП | 10 | 2.52 | 7.48 | 1962-12-01
2733 | Х.Ш,1 | ТРМ-10300306483/000 | Х.Ш.,1 ел.вуз+ГВП | 10 | 2.52 | 7.48 | 1962-12-01
2734 | Х.Ш,3 | ТРМ-10300306484/000 | Х.Ш.,3 ел.вуз+ГВП | 10 | 2.52 | 7.48 | 1962-12-01
2735 | Х.Ш,3 | ТРМ-10300306485/000 | Х.Ш.,3 ел.вуз+ГВП | 10 | 2.52 | 7.48 | 1962-12-01
2736 | Х.Ш,5 | ТРМ-10300306486/000 | Х.Ш.,5 ел.вуз+ГВП | 20 | 5.01 | 14.99 | 1962-12-01
2737 | Х.Ш,5 | ТРМ-10300306487/000 | Х.Ш.,5 ел.вуз+ГВП | 20 | 5.01 | 14.99 | 1962-12-01
2738 | Х.Ш,5/1 | ТРМ-10300306488/000 | Х.Ш.,5/1 ел.вуз+ГВП | 20 | 5.01 | 14.99 | 1962-12-01
2739 | Х.Ш,5/1 | ТРМ-10300306489/000 | Х.Ш.,5/1 ел.вуз+ГВП | 20 | 5.01 | 14.99 | 1962-12-01
2740 | Х.Ш,5/2 | ТРМ-10300306490/000 | Х.Ш.,5/2 ел.вуз+ГВП | 20 | 5.01 | 14.99 | 1962-12-01
2741 | Х.Ш,5/2 | ТРМ-10300306491/000 | Х.Ш.,5/2 ел.вуз+ГВП | 20 | 5.01 | 14.99 | 1962-12-01
2742 | Х.Ш,7 | ТРМ-10300306492/000 | Х.Ш.,7 ел.вуз+ГВП | 10 | 2.52 | 7.48 | 1967-12-01
2743 | Х.Ш,7 | ТРМ-10300306493/000 | Х.Ш.,7 ел.вуз+ГВП | 10 | 2.52 | 7.48 | 1967-12-01
2744 | Х.Ш,7/1 | ТРМ-10300306494/000 | Х.Ш.,7/1 ел.вуз+ГВП | 20 | 5.01 | 14.99 | 1967-12-01
2745 | Х.Ш,7/1 | ТРМ-10300306495/000 | Х.Ш.,7/1 ел.вуз+ГВП | 20 | 5.01 | 14.99 | 1967-12-01
2746 | Х.Ш,9 | ТРМ-10300306496/000 | Х.Ш.,9 ел.вуз+БН | 60 | 15.03 | 44.97 | 1972-12-01
2747 | Х.Ш,9 | ТРМ-10300306497/000 | Х.Ш.,9 ел.вуз+БН | 60 | 15.03 | 44.97 | 1972-12-01
2748 | Х.Ш,11 | ТРМ-10300306498/000 | ЦТП вбуд Х.Ш.,11 ел.вуз+БН обладнання | 20400 | 5100.03 | 15299.97 | 1972-12-01
2749 | Х.Ш,11 | ТРМ-10300306499/000 | ЦТП вбуд Х.Ш.,11 ел.вуз+БН обладнання | 20400 | 5100.03 | 15299.97 | 1972-12-01
2750 | Х.Ш,11/1 | ТРМ-10300306500/000 | ЦТП вбуд Х.Ш.,11/1 ел.вуз+БН обладнання | 20400 | 5100.03 | 15299.97 | 1960-12-01
2751 | Х.Ш,11/1 | ТРМ-10300306501/000 | ЦТП вбуд Х.Ш.,11/1 ел.вуз+БН обладнання | 20400 | 5100.03 | 15299.97 | 1960-12-01
2752 | Х.Ш,13 | ТРМ-10300306502/000 | Х.Ш.,13 ел.вуз+ГВП | 20 | 5.01 | 14.99 | 1957-12-01
2753 | Х.Ш,13 | ТРМ-10300306503/000 | Х.Ш.,13 ел.вуз+ГВП | 20 | 5.01 | 14.99 | 1957-12-01
2754 | Гашека,17/1 | ТРМ-10300306504/000 | ЦТП вбуд Гашека,17/1 ел.вуз+БН | 20400 | 5100.03 | 15299.97 | 1961-12-01
2755 | Гашека,17/1 | ТРМ-10300306505/000 | ЦТП вбуд Гашека,17/1 ел.вуз+БН | 20400 | 5100.03 | 15299.97 | 1961-12-01
2756 | Гашека,17/2 | ТРМ-10300306506/000 | Гашека,17/2 ел.вуз+ГВП | 10 | 2.52 | 7.48 | 1961-12-01
2757 | Гашека,17/2 | ТРМ-10300306507/000 | Гашека,17/2 ел.вуз+ГВП | 10 | 2.52 | 7.48 | 1961-12-01
2758 | Гашека,17/2 | ТРМ-10300306508/000 | Гашека,17/2 ел.вуз+ГВП | 10 | 2.52 | 7.48 | 1961-12-01
2759 | Гашека,13 | ТРМ-10300306509/000 | Гашека,13 ел.вуз+ГВП | 10 | 2.52 | 7.48 | 1962-12-01
2760 | Гашека,13 | ТРМ-10300306510/000 | Гашека,13 ел.вуз+ГВП | 10 | 2.52 | 7.48 | 1962-12-01
2761 | Гашека,16 | ТРМ-10300306511/000 | Гашека,16 ел.вуз+ГВП | 10 | 2.52 | 7.48 | 1957-12-01
2762 | Гашека,16 | ТРМ-10300306512/000 | Гашека,16 ел.вуз+ГВП | 10 | 2.52 | 7.48 | 1957-12-01
2763 | Празька,,4 | ТРМ-10300306513/000 | Празька,4 ел.вуз+ГВП | 10 | 2.52 | 7.48 | 1962-12-01
2764 | Празька,,4 | ТРМ-10300306514/000 | Празька,4 ел.вуз+ГВП | 10 | 2.52 | 7.48 | 1962-12-01
2765 | Празька,,6 | ТРМ-10300306515/000 | Празька,6 ел.вуз+ГВП | 10 | 2.52 | 7.48 | 1966-12-01
2766 | Празька,,6 | ТРМ-10300306516/000 | Празька,6 ел.вуз+ГВП | 10 | 2.52 | 7.48 | 1966-12-01
2767 | Празька,,8 | ТРМ-10300306517/000 | ЦТП вбуд Празька,8 ел.вуз+БН обладнання | 20400 | 5100.03 | 15299.97 | 1966-12-01
2768 | Празька,,8 | ТРМ-10300306518/000 | ЦТП вбуд Празька,8 ел.вуз+БН обладнання | 20400 | 5100.03 | 15299.97 | 1966-12-01
2769 | Празька,,10 | ТРМ-10300306519/000 | Празька,10 ел.вуз+ГВП | 10 | 2.52 | 7.48 | 1966-12-01
2770 | Празька,,10 | ТРМ-10300306520/000 | Празька,10 ел.вуз+ГВП | 10 | 2.52 | 7.48 | 1966-12-01
2771 | Празька,,18 | ТРМ-10300306521/000 | Празька,18 ел.вуз+ГВП | 20 | 5.01 | 14.99 | 1966-12-01
2772 | Празька,,18 | ТРМ-10300306522/000 | Празька,18 ел.вуз+ГВП | 20 | 5.01 | 14.99 | 1966-12-01
2773 | Празька,,20 | ТРМ-10300306523/000 | ЦТП вбуд Празька,20 ел.вуз+БН обладнання | 20400 | 5100.03 | 15299.97 | 1968-12-01
2774 | Празька,,20 | ТРМ-10300306524/000 | ЦТП вбуд Празька,20 ел.вуз+БН обладнання | 20400 | 5100.03 | 15299.97 | 1968-12-01
2775 | Празька,,22 | ТРМ-10300306525/000 | Празька,22 ел.вуз+ГВП | 20 | 5.01 | 14.99 | 1968-12-01
2776 | Празька,,22 | ТРМ-10300306526/000 | Празька,22 ел.вуз+ГВП | 20 | 5.01 | 14.99 | 1968-12-01
2777 | Лобачевського,2 | ТРМ-10300306527/000 | Лобачевського,2 ел.вуз+ГВП | 10 | 2.52 | 7.48 | 1961-12-01
2778 | Лобачевського,2 | ТРМ-10300306528/000 | Лобачевського,2 ел.вуз+ГВП | 10 | 2.52 | 7.48 | 1961-12-01
2779 | Лобачевського,2 | ТРМ-10300306529/000 | Лобачевського,2 ел.вуз+ГВП | 10 | 2.52 | 7.48 | 1961-12-01
2780 | Празька,,21 | ТРМ-10300306530/000 | Празька,21 ел.вуз+ГВП | 20 | 5.01 | 14.99 | 1965-12-01
2781 | Празька,,21 | ТРМ-10300306531/000 | Празька,21 ел.вуз+ГВП | 20 | 5.01 | 14.99 | 1965-12-01
2782 | Празька,,21/1 | ТРМ-10300306532/000 | Празька,21/1 ел.вуз+ГВП | 20 | 5.01 | 14.99 | 1965-12-01
2783 | Празька,,21/1 | ТРМ-10300306533/000 | Празька,21/1 ел.вуз+ГВП | 20 | 5.01 | 14.99 | 1965-12-01
2784 | Празька,,23 | ТРМ-10300306534/000 | ЦТП вбуд Празька,23 ел.вуз+БН обладнання | 20400 | 5100.03 | 15299.97 | 1965-12-01
2785 | Празька,,23 | ТРМ-10300306535/000 | ЦТП вбуд Празька,23 ел.вуз+БН обладнання | 20400 | 5100.03 | 15299.97 | 1965-12-01
2786 | Празька,,25 | ТРМ-10300306536/000 | Празька,25 ел.вуз+ГВП | 10 | 2.52 | 7.48 | 1965-12-01
2787 | Празька,,25 | ТРМ-10300306537/000 | Празька,25 ел.вуз+ГВП | 10 | 2.52 | 7.48 | 1965-12-01
2788 | Празька,,25/1 | ТРМ-10300306538/000 | Празька,25/1 ел.вуз+ГВП | 20 | 5.01 | 14.99 | 1966-12-01
2789 | Празька,,25/1 | ТРМ-10300306539/000 | Празька,25/1 ел.вуз+ГВП | 20 | 5.01 | 14.99 | 1966-12-01
2790 | Празька,,24 | ТРМ-10300306540/000 | ЦТП вбуд Празька,24 ел.вуз+ГВП обладнання | 20400 | 5100.03 | 15299.97 | 1969-12-01
2791 | Празька,,24 | ТРМ-10300306541/000 | ЦТП вбуд Празька,24 ел.вуз+ГВП | 20400 | 5100.03 | 15299.97 | 1969-12-01
2792 | Празька,,26 | ТРМ-10300306542/000 | Празька,26 ел.вуз+ГВП | 20 | 5.01 | 14.99 | 1967-12-01
2793 | Празька,,26 | ТРМ-10300306543/000 | Празька,26 ел.вуз+ГВП | 20 | 5.01 | 14.99 | 1967-12-01
2794 | Празька,,28 | ТРМ-10300306544/000 | Празька,28 ел.вуз+ГВП | 20 | 5.01 | 14.99 | 1967-12-01
2795 | Празька,,28 | ТРМ-10300306545/000 | Празька,28 ел.вуз+ГВП | 20 | 5.01 | 14.99 | 1967-12-01
2796 | Празька,,32 | ТРМ-10300306546/000 | Празька,32 ел.вуз+ГВП | 20 | 5.01 | 14.99 | 1967-12-01
2797 | Празька,,32 | ТРМ-10300306547/000 | Празька,32 ел.вуз+ГВП | 20 | 5.01 | 14.99 | 1967-12-01
2798 | Азербайджанська,2 | ТРМ-10300306548/000 | ЦТП вбуд Азербайджанська,2 ел.вуз+БН обладнання | 20400 | 5100.03 | 15299.97 | 1966-12-01
2799 | Азербайджанська,2 | ТРМ-10300306549/000 | ЦТП вбуд Азербайджанська,2 ел.вуз+БН обладнання | 20400 | 5100.03 | 15299.97 | 1966-12-01
2800 | Азербайджанська,4 | ТРМ-10300306550/000 | Азербайджанська,4 ел.вуз+БН | 20 | 5.01 | 14.99 | 1968-12-01
2801 | Азербайджанська,4 | ТРМ-10300306551/000 | Азербайджанська,4 ел.вуз+БН | 20 | 5.01 | 14.99 | 1968-12-01
2802 | Празька,,29/1 | ТРМ-10300306552/000 | ЦТП вбуд Празька,29/1 ел.вуз+БН обладнання | 20400 | 5100.03 | 15299.97 | 1966-12-01
2803 | Празька,,29/1 | ТРМ-10300306553/000 | ЦТП вбуд Празька,29/1 ел.вуз+БН обладнання | 20400 | 5100.03 | 15299.97 | 1966-12-01
2804 | Празька,,29 | ТРМ-10300306554/000 | Празька,29 ел.вуз+ГВП | 20 | 5.01 | 14.99 | 1965-12-01
2805 | Празька,,29 | ТРМ-10300306555/000 | Празька,29 ел.вуз+ГВП | 20 | 5.01 | 14.99 | 1965-12-01
2806 | Празька,,27 | ТРМ-10300306556/000 | Празька,27 ел.вуз+ГВП | 20 | 5.01 | 14.99 | 1965-12-01
2807 | Празька,,27 | ТРМ-10300306557/000 | Празька,27 ел.вуз+ГВП | 20 | 5.01 | 14.99 | 1965-12-01
2808 | Празька,,31 | ТРМ-10300306558/000 | Празька,31 ел.вуз+ГВП | 10 | 2.52 | 7.48 | 1964-12-01
2809 | Празька,,31 | ТРМ-10300306559/000 | Празька,31 ел.вуз+ГВП | 10 | 2.52 | 7.48 | 1964-12-01
2810 | Алма-Атинська,2 | ТРМ-10300306560/000 | ІТП вбуд Алма-Атинська,2 ел.вуз+БН обладнання | 20400 | 5100.03 | 15299.97 | 1966-12-01
2811 | Алма-Атинська,2 | ТРМ-10300306561/000 | ІТП вбуд Алма-Атинська,2 ел.вуз+БН обладнання | 20400 | 5100.03 | 15299.97 | 1966-12-01
2812 | Алма-Атинська,4 | ТРМ-10300306562/000 | ІТП вбуд Алма-Атинська,4 ел.вуз+БН обладнання | 20400 | 5100.03 | 15299.97 | 1970-12-01
2813 | Алма-Атинська,4 | ТРМ-10300306563/000 | ІТП вбуд Алма-Атинська,4 ел.вуз+БН обладнання | 20400 | 5100.03 | 15299.97 | 1970-12-01
2814 | Алма-Атинська,34 | ТРМ-10300306564/000 | ІТП вбуд Алма-Атинська,34 ел.вуз+ГВП | 20400 | 5100.03 | 15299.97 | 1973-12-01
2815 | Алма-Атинська,34 | ТРМ-10300306565/000 | ІТП вбуд Алма-Атинська,34 ел.вуз+ГВП обладнання | 20400 | 5100.03 | 15299.97 | 1973-12-01
2816 | Алма-Атинська,66 | ТРМ-10300306566/000 | Алма-Атинська,66 ел.вуз+ГВП | 1 | 0.27 | 0.73 | 1949-12-01
2817 | Алма-Атинська,66 | ТРМ-10300306567/000 | Алма-Атинська,66 ел.вуз+ГВП | 1 | 0.27 | 0.73 | 1949-12-01
2818 | Новаторiв,4 | ТРМ-10300306574/000 | ІТП вбуд Новаторiв,4 безел.вуз+БН обладнання | 20400 | 5100.03 | 15299.97 | 1977-12-01
2819 | Новаторiв,4 | ТРМ-10300306575/000 | ІТП вбуд Новаторiв,4 безел.вуз+БН обладнання | 20400 | 5100.03 | 15299.97 | 1977-12-01
2820 | Новаторiв,4 | ТРМ-10300306576/000 | ІТП вбуд Новаторiв,4 безел.вуз+БН обладнання | 20400 | 5100.03 | 15299.97 | 1977-12-01
2821 | Новаторiв,4 | ТРМ-10300306577/000 | ІТП вбуд Новаторiв,4 безел.вуз+БН обладнання | 20400 | 5100.03 | 15299.97 | 1977-12-01
2822 | Новаторiв,4 | ТРМ-10300306578/000 | ІТП вбуд Новаторiв,4 безел.вуз+БН обладнання | 20400 | 5100.03 | 15299.97 | 1977-12-01
2823 | Новаторiв,4 | ТРМ-10300306579/000 | ІТП вбуд Новаторiв,4 безел.вуз+БН обладнання | 20400 | 5100.03 | 15299.97 | 1977-12-01
2824 | Новаторiв,4 | ТРМ-10300306580/000 | ІТП вбуд Новаторiв,4 безел.вуз+БН обладнання | 20400 | 5100.03 | 15299.97 | 1977-12-01
2825 | Астраханська,5 | ТРМ-10300306581/000 | Астраханська,5 безел.вуз+ГВП | 10 | 1.89 | 8.11 | 1982-12-01
2826 | Астраханська,5 | ТРМ-10300306582/000 | Астраханська,5 безел.вуз+ГВП | 10 | 1.89 | 8.11 | 1982-12-01
2827 | Хорольська,10 | ТРМ-10300306583/000 | Хорольська,10 безел.вуз+ГВП | 10 | 1.89 | 8.11 | 1982-12-01
2828 | Хорольська,10 | ТРМ-10300306584/000 | Хорольська,10 безел.вуз+ГВП | 10 | 1.89 | 8.11 | 1982-12-01
2829 | Хорольська,10 | ТРМ-10300306585/000 | Хорольська,10 безел.вуз+ГВП | 10 | 1.89 | 8.11 | 1982-12-01
2830 | Хорольська,10 | ТРМ-10300306586/000 | Хорольська,10 безел.вуз+ГВП | 10 | 1.89 | 8.11 | 1982-12-01
2831 | Хорольська,10 | ТРМ-10300306587/000 | Хорольська,10 безел.вуз+ГВП | 10 | 1.89 | 8.11 | 1982-12-01
2832 | Хорольська,10 | ТРМ-10300306588/000 | Хорольська,10 безел.вуз+ГВП | 10 | 1.89 | 8.11 | 1982-12-01
2833 | Хорольська,10 | ТРМ-10300306589/000 | Хорольська,10 безел.вуз+ГВП | 10 | 1.89 | 8.11 | 1982-12-01
2834 | Двiнська,4 | ТРМ-10300306590/000 | Двiнська,4 ел.вуз+ГВП | 20 | 2.97 | 17.03 | 1986-12-01
2835 | Двiнська,4 | ТРМ-10300306591/000 | Двiнська,4 ел.вуз+ГВП | 20 | 2.97 | 17.03 | 1986-12-01
2836 | Гродненська,5 | ТРМ-10300306592/000 | Гродненська,5 ел.вуз+ГВП | 20 | 2.52 | 17.48 | 1987-12-01
2837 | Гродненська,5 | ТРМ-10300306593/000 | Гродненська,5 ел.вуз+ГВП | 20 | 2.52 | 17.48 | 1987-12-01
2838 | Астраханська,25 | ТРМ-10300306594/000 | Астраханська,25 СРТ+ГВП | 10 | 1.26 | 8.74 | 1987-12-01
2839 | Астраханська,25 | ТРМ-10300306595/000 | Астраханська,25 СРТ+ГВП | 10 | 1.26 | 8.74 | 1987-12-01
2840 | Астраханська,25 | ТРМ-10300306596/000 | Астраханська,25 СРТ+ГВП | 10 | 1.26 | 8.74 | 1987-12-01
2841 | Астраханська,25 | ТРМ-10300306597/000 | Астраханська,25 СРТ+ГВП | 10 | 1.26 | 8.74 | 1987-12-01
2842 | Сосницька,10 | ТРМ-10300306598/000 | Сосницька,10 безел.вуз+ГВП | 10 | 1.53 | 8.47 | 1986-12-01
2843 | Сосницька,10 | ТРМ-10300306599/000 | Сосницька,10 безел.вуз+ГВП | 10 | 1.53 | 8.47 | 1986-12-01
2844 | Бориспільська,32а | ТРМ-10300306600/000 | БОРИСПIЛЬСКА,32а безел.вуз+ГВП | 120 | 12.87 | 107.13 | 1990-12-01
2845 | Бориспільська,32а | ТРМ-10300306601/000 | БОРИСПIЛЬСКА,32а безел.вуз+ГВП | 120 | 12.87 | 107.13 | 1990-12-01
2846 | Хорольська,10 | ТРМ-10300306602/000 | Хорольська,10 безел.вуз+ГВП | 40 | 4.32 | 35.68 | 1990-12-01
2847 | Хорольська,10 | ТРМ-10300306603/000 | Хорольська,10 безел.вуз+ГВП | 40 | 4.32 | 35.68 | 1990-12-01
2848 | Хорольська,10 | ТРМ-10300306604/000 | Хорольська,10 безел.вуз+ГВП | 40 | 4.32 | 35.68 | 1990-12-01
2849 | Хорольська,10 | ТРМ-10300306605/000 | Хорольська,10 безел.вуз+ГВП | 40 | 4.32 | 35.68 | 1990-12-01
2850 | Хорольська,10 | ТРМ-10300306606/000 | Хорольська,10 безел.вуз+ГВП | 40 | 4.32 | 35.68 | 1990-12-01
2851 | Хорольська,10 | ТРМ-10300306607/000 | Хорольська,10 безел.вуз+ГВП | 40 | 4.32 | 35.68 | 1990-12-01
2852 | Хорольська,10 б | ТРМ-10300306608/000 | Хорольська,10 безел.вуз+ГВП | 40 | 4.32 | 35.68 | 1990-12-01
2853 | Волго-Донська,66 | ТРМ-10300306609/000 | Волго-Донська,66 ел.вуз+ГВП | 20 | 2.52 | 17.48 | 1989-12-01
2854 | Волго-Донська,66 | ТРМ-10300306610/000 | Волго-Донська,66 ел.вуз+ГВП | 20 | 2.52 | 17.48 | 1989-12-01
2855 | Азейбаржанська,6 | ТРМ-10300306611/000 | Азейбаржанська,6 безел.вуз+Г | 10 | 1.26 | 8.74 | 1989-12-01
2856 | Азейбаржанська,6 | ТРМ-10300306612/000 | Азейбаржанська,6 безел.вуз+Г | 10 | 1.26 | 8.74 | 1989-12-01
2857 | Азейбаржанська,8а | ТРМ-10300306613/000 | Азейбаржанська,8а безел.вуз+ | 20 | 2.52 | 17.48 | 1989-12-01
2858 | Азейбаржанська,8а | ТРМ-10300306614/000 | Азейбаржанська,8а безел.вуз+ | 20 | 2.52 | 17.48 | 1989-12-01
2859 | Азейбаржанська,8б | ТРМ-10300306615/000 | Азейбаржанська,8б безел.вуз+ | 20 | 2.52 | 17.48 | 1989-12-01
2860 | Азейбаржанська,8б | ТРМ-10300306616/000 | Азейбаржанська,8б безел.вуз+ | 20 | 2.52 | 17.48 | 1989-12-01
2861 | Полiська,12 | ТРМ-10300306617/000 | Полiська,12 ел.вуз+ГВП | 10 | 2.52 | 7.48 | 1966-12-01
2862 | Полiська,12 | ТРМ-10300306618/000 | Полiська,12 ел.вуз+ГВП | 10 | 2.52 | 7.48 | 1966-12-01
2863 | Азербайджанська, 16/3 | ТРМ-10300306707/000 | Азербайджанська, 16/3 безел. + ГВП | 450 | 28.14 | 421.86 | 1999-02-01
2864 | Азербайджанська 16/3 | ТРМ-10300306708/000 | Т/М Азербайджанська 16/3 | 15400 | 2310.03 | 13089.97 | 1999-02-01
2865 | Новаторів, 2А, | ТРМ-10300306714/000 | ІТП вбуд НОВАТОРОВ 2А, елев. + ГВП обладнання | 56500 | 5296.86 | 51203.14 | 1999-03-01
2866 | Возз"єднання, 16 | ТРМ-10300306715/000 | Возз"еднання, 16 елев. + ГВП | 460 | 28.71 | 431.29 | 1999-03-01
2867 | Празька,,21/2 | ТРМ-10300306716/000 | УЗЕЛ ПРИСОЕДИН. Ж/Д 21/2 УЛ.ПРАЖСКАЯ | 1150 | 71.91 | 1078.09 | 1999-03-01
2868 | Новаторів, 2А | ТРМ-10300306720/000 | Т/СЕТЬ ОТ Ж/Д НОВАТОРОВ 2А К НАСОСНОЙ | 7340 | 1100.97 | 6239.03 | 1999-03-01
2869 | Новаторів,2А | ТРМ-10300306721/000 | т/м ГВП від насосної по вул.Новаторів,2А до ж/б Новаторів,2-А | 5080 | 762.03 | 4317.97 | 1999-03-01
2870 | Азейбаржанська 16/4 | ТРМ-10300306789/000 | Т/СЕТЬ ЦО Азейбаржанська 16/4 | 13400 | 2009.97 | 11390.03 | 2000-04-01
2871 | Азейбаржанська 16/4 | ТРМ-10300306790/000 | ВУЗЕЛ ПР.Азейбаржанська, 16/4 безел.+ ГВП | 630 | 36.36 | 593.64 | 2000-04-01
2872 | Азейбаржанська 16/4 | ТРМ-10300306791/000 | Т/СЕТЬ ГВС Азейбаржанська 16/4 | 21100 | 3165.03 | 17934.97 | 2000-04-01
2873 | Чудновського, 7А | ТРМ-10300306804/000 | Т/МЕРЕЖА ЧУДНОВСКОГО 7А | 13000 | 1950.03 | 11049.97 | 2000-06-01
2874 | Чудновського, 7А | ТРМ-10300306805/000 | Т/МЕРЕЖА ГВП ЧУДНОВСКОГО 7А | 11300 | 1694.97 | 9605.03 | 2000-06-01
2875 | Чудновського, 7А | ТРМ-10300306806/000 | Т/МЕРЕЖА ЦО ЧУДНОВСЬКОГО 7А (РЕКОНСТР.) | 12300 | 1845 | 10455 | 2000-06-01
2876 | Чудновського, 7А | ТРМ-10300306807/000 | ІТП окр.розт Б-НА ЧУДНОВСЬКОГО 7А СТР.Ч. | 238000 | 7139.97 | 230860.03 | 2000-06-01
2877 | Чудновського, 7А | ТРМ-10300306808/000 | ІТП окр.розт Б-НА ЧУДНОВСЬКОГО 7А ОБ. | 238000 | 7139.97 | 230860.03 | 2000-06-01
2878 | Будiвельникiв, 9 | ТРМ-10300306813/000 | Т/МЕРЕЖА ЦО Будiвельникiв 9 | 6880 | 1032.03 | 5847.97 | 2000-06-01
2879 | Будiвельникiв, 9 | ТРМ-10300306814/000 | Т/МЕРЕЖА ГВП Будiвельникiв 9 | 25400 | 3809.97 | 21590.03 | 2000-06-01
2880 | Луначарського, 3-Г | ТРМ-10300306816/000 | Т/МЕР.ГВП ЛУНАЧАРСЬКОГО 3-Г | 27400 | 4110.03 | 23289.97 | 2000-07-01
2881 | Луначарського, 3-Г | ТРМ-10300306817/000 | Т/МЕР.ЦО ЛУНАЧАРСЬКОГО 3-Г | 27300 | 4095 | 23205 | 2000-07-01
2882 | Луначарського, 3-Г | ТРМ-10300306818/000 | ВУЗ.ПР.ЛУНАЧАРСЬКОГО 3-Г | 110 | 6.36 | 103.64 | 2000-07-01
2883 | Харкiвське Ш.4/1 | ТРМ-10300306829/000 | Т/МЕР. ГВП Харкiвське Ш.4/1 | 12900 | 1935 | 10965 | 2000-07-01
2884 | Харкiвське Ш.4/1 | ТРМ-10300306830/000 | Т/МЕР. ЦО Харкiвське Ш.4/1 | 16400 | 2459.97 | 13940.03 | 2000-07-01
2885 | Алма-Атинська,4-А | ТРМ-10300306852/000 | Т/МЕР. ЦО АЛМА-АТИНСЬКА 4-А | 12800 | 1919.97 | 10880.03 | 2000-07-01
2886 | Алма-Атинська,4-А | ТРМ-10300306853/000 | Т/МЕР. ГВП АЛМА-АТИНСЬКА 4-А | 11800 | 1770.03 | 10029.97 | 2000-07-01
2887 | Алма-Атинська,4-А | ТРМ-10300306854/000 | ВУЗ.ПР.АЛМА-АТИНСЬКА 4-А елев.+ГВП | 1060 | 61.14 | 998.86 | 2000-07-01
2888 | Алма-Атинська,4-А | ТРМ-10300306855/000 | ІТП окр.розт АЛМА-АТИНСЬКА 4-А обладнання | 688000 | 20639.97 | 667360.03 | 2000-07-01
2889 | Алма-Атинська,4-А | ТРМ-10300306856/001 | ІТП окр.розт АЛМА-АТИНСЬКА 4-А ТЕП.САН.ЧАСТ. | 649000 | 19469.97 | 629530.03 | 2000-07-01
2890 | Алма-Атинська,4-А | ТРМ-10300306857/000 | ІТП окр.розт АЛМА-АТИНСЬКА 4-А ЕЛЕКТР.Ч. | 688000 | 20639.97 | 667360.03 | 2000-07-01
2891 | Алма-Атинська,4-А | ТРМ-10300306858/000 | Т/МЕР.ЦО АЛМА-АТИНСЬКА 4-А | 12800 | 1919.97 | 10880.03 | 2000-07-01
2892 | Луначарського,, 7 | ТРМ-10300306859/000 | ВУЗ.ПР.ЛУНАЧАРСЬКОГО 7 | 80 | 4.59 | 75.41 | 2000-07-01
2893 | Луначарського,, 7 | ТРМ-10300306860/000 | Т/МЕР. ЦО ЛУНАЧАРСЬКОГО 7 | 37100 | 5564.97 | 31535.03 | 2000-07-01
2894 | Луначарського,, 7 | ТРМ-10300306861/000 | Т/МЕР. ГВП ЛУНАЧАРСЬКОГО 7 | 53500 | 8025.03 | 45474.97 | 2000-07-01
2895 | Плеханова, 6 | ТРМ-10300306864/000 | Т/МЕР. ЦО ПЛЕХАНОВА 6 ТК 622/15-1 | 11300 | 1694.97 | 9605.03 | 2000-07-01
2896 | Плеханова, 6 | ТРМ-10300306865/000 | Т/МЕР. ГВП ПЛЕХАНОВА 6 | 16600 | 2490.03 | 14109.97 | 2000-07-01
2897 | Х.Ш., 2а | ТРМ-10300306899/000 | Т/МЕР ЦО Харькiвське ШОСЕ 2а | 24500 | 3674.97 | 20825.03 | 2000-11-01
2898 | Х.Ш., 2а | ТРМ-10300306900/000 | Т/МЕР ГВП Харькiвське ШОСЕ 2а | 15600 | 2340 | 13260 | 2000-11-01
2899 | Ревуцького, 11г | ТРМ-10300306961/000 | Т/МЕР ГВП РЕВУЦЬКОГО 11г | 113000 | 14124.96 | 98875.04 | 2001-03-01
2900 | Ревуцького, 11г | ТРМ-10300306962/000 | Т/МЕР ЦО РЕВУЦЬКОГО 11г | 155000 | 19375.02 | 135624.98 | 2001-03-01
2901 | Празька, 3 | ТРМ-10300306975/000 | Т/МЕР.ЦО ПРАЗЬКА 3 | 10800 | 1350 | 9450 | 2001-04-01
2902 | Празька, 3 | ТРМ-10300306976/000 | Т/МЕР.ЦО ПРАЗЬКА 3 | 10800 | 1350 | 9450 | 2001-04-01
2903 | Калачевський, 9 | ТРМ-10300306977/000 | ІТП вбуд iТП ВУЗ.ПР.КАЛАЧЕВСЬКИЙ 9 обладнання | 230000 | 19166.67 | 210833.33 | 2001-04-01
2904 | Калачевський, 9 | ТРМ-10300306978/000 | Т/МЕР ЦО ПР.КАЛАЧЕВСЬКИЙ 9 | 10800 | 1350 | 9450 | 2001-04-01
2905 | Новадарницька, 28/9 | ТРМ-10300306991/000 | Т/МЕР ЦО НОвiдАРНИЦЬКА 28/9 | 33700 | 4212.54 | 29487.46 | 2001-07-01
2906 | Новадарницька, 28/9 | ТРМ-10300306992/000 | ІТП вбуд ВУЗ.ПР. Новадарницька, 28/9 | 68800 | 5733.36 | 63066.64 | 2001-07-01
2907 | Новадарницька, 32 | ТРМ-10300306993/000 | Т/МЕР ЦО НОвiдАРНИЦЬКА 32 | 5600 | 700.02 | 4899.98 | 2001-07-01
2908 | Новадарницька, 32 | ТРМ-10300306994/000 | іТП вбуд ВУЗ.ПР.Новодарницька, 32 | 68800 | 5733.36 | 63066.64 | 2001-07-01
2909 | Вереснева, 12-А | ТРМ-10300306995/001 | ІТП окр.розт на вул.ВЕРЕСНЕВА, 12-А | 217000 | 6259.59 | 210740.41 | 2001-07-01
2910 | Вереснева, 12-А | ТРМ-10300306996/000 | Т/МЕР ЦО ВЕРЕСНЕВА 12а | 11100 | 1387.53 | 9712.47 | 2001-07-01
2911 | Вереснева, 12-А | ТРМ-10300306997/000 | Т/МЕР ГВП ВЕРЕСНЕВА 12а | 9690 | 1211.22 | 8478.78 | 2001-07-01
2912 | Російська, 33 | ТРМ-10300307002/000 | ВБУД.БОЙЛ.I ВУЗЛА | 2190 | 117.36 | 2072.64 | 2001-07-01
2913 | Російська,33 | ТРМ-10300307003/000 | Т/МЕР ЦО РОСIЙСЬКА 33 | 17000 | 2124.99 | 14875.01 | 2001-07-01
2914 | Х.Ш.,,49 | ТРМ-10300307004/000 | ІТП вбуд. Харькiвське шосе,49 | 230000 | 19166.67 | 210833.33 | 2001-07-01
2915 | Х.Ш.,,49 | ТРМ-10300307005/000 | Т/МЕР ЦО Х.ШОСЕ 49 | 24700 | 3087.54 | 21612.46 | 2001-07-01
2916 | Декабристiв 12/37 | ТРМ-10300307021/000 | ІТП вбуд Вбудiв.БОЙЛЕРН.ОБЛАДНiТП Декабристiв 12/37 | 230000 | 19166.67 | 210833.33 | 2001-08-01
2917 | Декабристiв 12/37 | ТРМ-10300307022/000 | Т/МЕР Декабристiв 12/37 | 11100 | 1387.53 | 9712.47 | 2001-08-01
2918 | Вербицького,,5 | ТРМ-10300307023/000 | Т/МЕР ЦО ВЕРБИЦЬКА 5 | 28900 | 3612.51 | 25287.49 | 2001-08-01
2919 | Вербицького, 3б | ТРМ-10300307036/000 | Т/МЕР ЦО ВЕРБИЦЬКОГО 3б | 23100 | 2887.47 | 20212.53 | 2001-08-01
2920 | Вербицького, 3б | ТРМ-10300307037/000 | Т/МЕР ГВП ВЕРБИЦЬКОГО 3б | 20800 | 2600.01 | 18199.99 | 2001-08-01
2921 | Р.Окіпної, 3 | ТРМ-10300307060/000 | Т/МЕР.ЦО Р.ОКIПНОI 3 | 46300 | 5787.54 | 40512.46 | 2001-10-01
2922 | Х.Ш.,158Б | ТРМ-10300307063/000 | ВУЗОЛ ПРИЕДН.Харкiвське ШОСЕ 158Б | 230 | 12.33 | 217.67 | 2001-10-01
2923 | ТРОСТЯНЕЦЬКА 8Д | ТРМ-10300307064/000 | Т/МЕР ГВП ТРОСТЯНЕЦЬКА 8Д | 266000 | 33249.96 | 232750.04 | 2001-10-01
2924 | ТРОСТЯНЕЦЬКА 8Д | ТРМ-10300307065/000 | Т/МЕР ЦО ТРОСТЯНЕЦЬКА 8Д | 100000 | 12500.01 | 87499.99 | 2001-10-01
2925 | Гагарiна,27 | ТРМ-10300307070/000 | Т/МЕР.ЦО Гагарiна,27 | 13500 | 1687.5 | 11812.5 | 2001-10-01
2926 | Возз"єднання, 3 | ТРМ-10300307087/000 | ІТП вбуд ВУЗ.ПР.З ВБУД.БОЙЛ.ВУЛ.ВОЗЗ"ЕДНАННЯ 3 | 68800 | 5733.36 | 63066.64 | 2001-11-01
2927 | Возз"єднання, 3 | ТРМ-10300307088/000 | Т/МЕР.ЦО ВУЛ.ВОЗЗ"ЕДНАННЯ 3 | 2290 | 286.29 | 2003.71 | 2001-11-01
2928 | Сергієнко,17,6 | ТРМ-10300307103/000 | Т/М ЦО від вхідної засувки в підвалі ж/б Сергієнко,17 до зов.стіни ж/б Сергієнко,6 2d76 | 37600 | 4699.98 | 32900.02 | 2001-12-01
2929 | ЧЕРВОНОТКАЦЬКА, 31 | ТРМ-10300307110/000 | Т/МЕР.ЦО ВУЛ.ЧЕРВОНОТКАЦЬКА 31 | 11000 | 1375.02 | 9624.98 | 2001-12-01
2930 | СЛАВГОРОДСЬКА, 54 | ТРМ-10300307113/000 | Т/МЕР ЦО ВУЛ.СЛАВГОРОДСЬКА 54 | 1840 | 230.04 | 1609.96 | 2001-12-01
2931 | ПОПУДРЕНКА, 36 | ТРМ-10300307114/000 | Т/МЕР ЦО ВУЛ.ПОПУДРЕНКА 36 | 34700 | 4337.46 | 30362.54 | 2001-12-01
2932 | Луначарського,, 5 | ТРМ-10300307128/000 | Т/МЕР ЦО ВУЛ.ЛУНАЧАРСЬКОГО 5 | 6190 | 773.73 | 5416.27 | 2001-12-01
2933 | Бориспiльська ,30-А | ТРМ-10300307145/000 | Т/МЕР ЦО ВУЛ.Бориспiльська 30-А | 13500 | 1446.39 | 12053.61 | 2002-01-01
2934 | Бориспiльська, 30-А | ТРМ-10300307146/000 | Т/МЕР ГВП ВУЛ.Бориспiльська 30-А | 17900 | 1917.87 | 15982.13 | 2002-01-01
2935 | Бориспiльська, 3/3-3/3А | ТРМ-10300307152/000 | Т/МЕР ГВП ВУЛ.Бориспiльська 3/3-3/3А | 15900 | 1703.61 | 14196.39 | 2002-03-01
2936 | Бориспiльська, 3/3-3/3А | ТРМ-10300307153/000 | Т/МЕР ЦО ВУЛ.Бориспiльська 3/3-3/3А | 21900 | 2346.39 | 19553.61 | 2002-03-01
2937 | Бориспiльська 3/3-3/3А | ТРМ-10300307154/000 | ВСТР.БОЙЛ.З ВУЗ.ПР.ВУЛ.Бориспiльська 3/3-3/3А | 11500 | 616.05 | 10883.95 | 2002-03-01
2938 | ДНIПРОДЗЕРЖИНСЬКА 120 | ТРМ-10300307159/000 | ВУЗОЛ ПР.ВУЛ.ДНIПРОДЗЕРЖИНСЬКА 120 | 120 | 6.39 | 113.61 | 2002-06-01
2939 | ДНIПРОДЗЕРЖИНСЬКА 120 | ТРМ-10300307160/000 | Т/МЕР.ЦО ВУЛ.ДНIПРОДЗЕРЖИНСЬКА 120 | 45000 | 4821.39 | 40178.61 | 2002-06-01
2940 | ДНIПРОДЗЕРЖИНСЬКА 120 | ТРМ-10300307161/000 | Т/МЕР.ГВП ВУЛ.ДНIПРОДЗЕРЖИНСЬКА 120 | 56800 | 6085.71 | 50714.29 | 2002-06-01
2941 | вул. Новодарницьий,27 | ТРМ-10300601529/000 | т/м ЦО вiд ТК413/3 до окр.роз.бойл.по вул. Новодарницьий,27 | 22400 | 1680.03 | 20719.97 | 2005-09-16
2942 | Ревуцького, 5 | ТРМ-10300710020/000 | ІТП вбуд ІТП вул.Ревуцького 5 | 253000 | 18974.97 | 234025.03 | 2002-10-01
2943 | Ревуцького,,5 | ТРМ-10300710031/000 | Т/мер ЦО вiд ТК530-А до iТП ж/б 5 вул.Ревуцького | 204000 | 21857.13 | 182142.87 | 2002-11-01
2944 | Гашека 7а | ТРМ-10300710034/000 | ІТП вбуд iТП бульв.Гашека 7а | 83000 | 6225.03 | 76774.97 | 2003-01-01
2945 | Гашека 7 | ТРМ-10300710035/000 | Т/мер ЦО бульв.Гашека 7 | 6050 | 567.18 | 5482.82 | 2003-01-01
2946 | Декабристiв 12/37 | ТРМ-10300710039/000 | Т/мер ЦО вул.Декабристiв 12/37 | 72600 | 6806.25 | 65793.75 | 2003-02-01
2947 | Декабристiв 12/37 | ТРМ-10300710040/000 | ІТП вбуд Обладнання iТП вул.Декабристiв 12/37 | 278000 | 20850.03 | 257149.97 | 2003-02-01
2948 | Х.Ш.,170-а | ТРМ-10300710057/000 | Вузол приедн.вул.Харкiвське шосе 170-а | 250 | 12.51 | 237.49 | 2003-05-01
2949 | Х.Ш.,170-а | ТРМ-10300710058/000 | Т/мер ЦО вул.Харкiвське шосе 170-а | 5530 | 518.4 | 5011.6 | 2003-05-01
2950 | Х.Ш.,170-а | ТРМ-10300710059/000 | Т/мер ГВП вул.Харкiвське шосе 170-а | 7170 | 672.21 | 6497.79 | 2003-05-01
2951 | Російська,19 | ТРМ-10300710076/000 | Вузол пр.вул.Росiйська 19 | 560 | 27.99 | 532.01 | 2003-06-01
2952 | Ялтинська 26/36 | ТРМ-10300710077/000 | Вузол пр.вул.Ялтинська 26/36 | 630 | 31.5 | 598.5 | 2003-06-01
2953 | Ялтинська 28/45 | ТРМ-10300710078/000 | Вузол пр.вул.Ялтинська 28/45 | 500 | 25.02 | 474.98 | 2003-06-01
2954 | Новiдарницька 5 | ТРМ-10300710080/000 | ІТП з вузлами пр.вул.Новiдарницька 5 | 83000 | 6225.03 | 76774.97 | 2003-08-01
2955 | Новiдарницька 14 | ТРМ-10300710081/000 | Вузол пр.вул.Новiдарницька 14 | 450 | 22.5 | 427.5 | 2003-08-01
2956 | Ілліча 19/10 | ТРМ-10300710082/000 | Вузол пр. вул.iллiча 19/10 | 1090 | 54.54 | 1035.46 | 2003-08-01
2957 | Сормовська 18 | ТРМ-10300710083/000 | Вузол пр. вул.Сормовська 18 | 710 | 35.46 | 674.54 | 2003-08-01
2958 | Ілліча 20 | ТРМ-10300710084/000 | ІТП вбуд Вузол пр. вул.iллiча 20 | 83000 | 6225.03 | 76774.97 | 2003-08-01
2959 | Прiвокзальна 12 | ТРМ-10300710085/000 | ЦТП вбуд Вбуд.бойл.з вуз.пр.вул.Прiвокзальна 12 | 83000 | 6225.03 | 76774.97 | 2003-08-01
2960 | Ілліча 25/17 | ТРМ-10300710086/000 | Вузол пр.вул.iллiча 25/17 | 480 | 24.03 | 455.97 | 2003-08-01
2961 | Прiвокзальна 14 | ТРМ-10300710087/000 | ІТП вбуд Вбуд.бойл.з вуз.пр.вул.Прiвокзальна 14 | 83000 | 6225.03 | 76774.97 | 2003-08-01
2962 | Новiдарницька 2/17 | ТРМ-10300710088/000 | ЦТП вбуд Вуз.пр.вул.Новiдарницька 2/17 | 300 | 37.53 | 262.47 | 2003-08-01
2963 | Прiвокзальна 8/1 | ТРМ-10300710089/000 | ЦТП вбуд Вбуд.бойл.з вуз.пр.вул.Прiвокзальна 8/1 | 83000 | 6225.03 | 76774.97 | 2003-08-01
2964 | Ялтинська 20/18 | ТРМ-10300710090/000 | Вуз.пр.вул.Ялтинська 20/18 | 610 | 30.51 | 579.49 | 2003-08-01
2965 | СiмфероПолiська 19 | ТРМ-10300710091/000 | Вуз.пр.вул.СiмфероПолiська 19 | 530 | 26.46 | 503.54 | 2003-08-01
2966 | СiмфероПолiська 8 | ТРМ-10300710092/000 | ІТП вбуд Вбуд.бойл.з вуз.пр.вул.СiмфероПолiська 8 | 83000 | 6225.03 | 76774.97 | 2003-08-01
2967 | Російська,13 | ТРМ-10300710093/000 | Вуз.пр.вул.Росiйська 13 | 490 | 24.48 | 465.52 | 2003-08-01
2968 | Ялтинська 24/23 | ТРМ-10300710094/000 | Вуз.пр.вул.Ялтинська 24/23 | 1390 | 69.48 | 1320.52 | 2003-08-01
2969 | Новiдарницька 4 | ТРМ-10300710095/000 | Вузол пр.вул.Новiдарницька 4 | 3650 | 182.52 | 3467.48 | 2003-08-01
2970 | СiмфероПолiська 11 | ТРМ-10300710098/000 | ІТП вбуд Вбуд.бойл.з вуз.пр.вул.СiмфероПолiська 11 | 83000 | 6225.03 | 76774.97 | 2003-08-01
2971 | СiмфероПолiська 11 | ТРМ-10300710099/000 | Т/мер ЦО вул.СiмфероПолiська 11 | 4610 | 432.18 | 4177.82 | 2003-08-01
2972 | Вереснева 17 | ТРМ-10300710100/000 | Т/мер ГВП вул.Вереснева 17 | 20200 | 1893.78 | 18306.22 | 2003-09-01
2973 | Вереснева 17 | ТРМ-10300710101/000 | Т/мер ЦО вул.Вереснева 17 | 5380 | 504.36 | 4875.64 | 2003-09-01
2974 | Вереснева 17 | ТРМ-10300710102/000 | Вузол пр.вул.Вереснева 17 | 140 | 7.02 | 132.98 | 2003-09-01
2975 | Заслонова 17/6 | ТРМ-10300710111/000 | ЦТП вбуд Вбуд.бойл.з вузлом пр.вул.Заслонова 17/6 | 83000 | 6225.03 | 76774.97 | 2003-09-01
2976 | Російська,31-б | ТРМ-10300710145/000 | Т/мер ЦО вул.Росiйська 31-б вiд ТК 411/10 до бойл. | 3290 | 308.43 | 2981.57 | 2003-10-01
2977 | Російська,31-б | ТРМ-10300710146/000 | Т/мер ЦО вул.Росiйська 31-б вiд бойл.до ж/б | 22100 | 2071.89 | 20028.11 | 2003-10-01
2978 | Російська,31-б | ТРМ-10300710147/000 | Т/мер ГВП вул.Росiйська 31-б | 24500 | 2296.89 | 22203.11 | 2003-10-01
2979 | Російська,31-б | ТРМ-10300710148/000 | Вузол пр.вул.Росiйська 31-б | 440 | 21.96 | 418.04 | 2003-10-01
2980 | Росiйська, 31-Б | ТРМ-10300710149/003 | ІТП окр. розт.по вул.Росiйська, 31-Б | 20800 | 503.19 | 20296.81 | 2009-02-26
2981 | Новiдарницька 23/7 | ТРМ-10300710151/000 | ІТП вбуд Вбуд.бойл.з вуз.пр.вул.Новiдарницька 23/7 | 83000 | 6225.03 | 76774.97 | 2003-10-01
2982 | Новiдарницька 23/7 | ТРМ-10300710152/000 | Т/мер ЦО вул.Новiдарницька 23/7 | 4400 | 412.47 | 3987.53 | 2003-10-01
2983 | Зрошувальна 14 | ТРМ-10300710153/000 | Т/мер ЦО вул.Зрошувальна 14 | 10500 | 984.39 | 9515.61 | 2003-10-01
2984 | Зрошувальна 14 | ТРМ-10300710154/000 | ІТП вбуд Вбуд.бойл.вул.Зрошувальна 14 | 83000 | 6225.03 | 76774.97 | 2003-10-01
2985 | Зрошувальна 4-а | ТРМ-10300710155/000 | Т/мер ЦО вул.Зрошувальна 4-а | 3950 | 370.35 | 3579.65 | 2003-10-01
2986 | Зрошувальна 16 | ТРМ-10300710156/000 | Т/мер ЦО вул.Зрошувальна 16 | 380000 | 35624.97 | 344375.03 | 2003-10-01
2987 | Зрошувальна 3-б | ТРМ-10300710157/002 | Т/мер ЦО вул.Зрошувальна 3-б | 400 | 27.27 | 372.73 | 2003-10-01
2988 | Зрошувальна 3-б | ТРМ-10300710158/002 | Т/мер ГВП вул.Зрошувальна 3-б | 970 | 66.15 | 903.85 | 2003-10-01
2989 | Зрошувальна 3-б | ТРМ-10300710159/001 | ІТП окр.розт. вул.Зрошувальна 3-б | 392000 | 9483.84 | 382516.16 | 2003-10-01
2990 | Зрошувальна 3-б | ТРМ-10300710160/000 | Вузол пр.вул.Зрошувальна 3-б | 250 | 12.51 | 237.49 | 2003-10-01
2991 | Російська,31 | ТРМ-10300710161/000 | Т/мер ЦО вул.Росiйська 31 | 2990 | 280.35 | 2709.65 | 2003-10-01
2992 | Російська,31 | ТРМ-10300710162/000 | ІТП вбуд Вузол пр.вул.Росiйська 31 | 1170 | 58.5 | 1111.5 | 2003-10-01
2993 | Російська,31 | ТРМ-10300710163/001 | ІТП вбуд Вбуд.бойл.вул.Рос?йська 31 | 60200 | 4515.03 | 55684.97 | 2003-10-01
2994 | Зрошувальна 10 | ТРМ-10300710164/000 | Т/мер ЦО вул.Зрошувальна 10 | 12500 | 1171.89 | 11328.11 | 2003-10-01
2995 | Зрошувальна 10 | ТРМ-10300710165/000 | ІТП вбуд Вбуд.iТП вул.Зрошувальна 10 | 83000 | 6225.03 | 76774.97 | 2003-10-01
2996 | Зрошувальна 4 | ТРМ-10300710166/000 | ІТП вбуд Вбуд.iТП вул.Зрошувальна 4 | 83000 | 6225.03 | 76774.97 | 2003-10-01
2997 | Зрошувальна 4 | ТРМ-10300710167/000 | Т/мер ЦО вул.Зрошувальна 4 | 88800 | 8325 | 80475 | 2003-10-01
2998 | СевастоПолiська 14 | ТРМ-10300710168/000 | Т/мер ЦО вул.СевастоПолiська 14 | 20300 | 1903.14 | 18396.86 | 2003-10-01
2999 | СевастоПолiська 12/22;16/27 | ТРМ-10300710169/000 | Вузол пр.вул.СевастоПолiська 12/22;16/27 | 450 | 22.5 | 427.5 | 2003-10-01
3000 | СевастоПолiська 13 | ТРМ-10300710170/000 | Т/мер ЦО вул.СевастоПолiська 13 | 4710 | 441.54 | 4268.46 | 2003-10-01
3001 | СевастоПолiська 13 | ТРМ-10300710171/000 | Вузол пр.вул.СевастоПолiська 13 | 390 | 19.53 | 370.47 | 2003-10-01
3002 | СевастоПолiська 11/27;15/29 | ТРМ-10300710172/000 | Вузол пр.вул.СевастоПолiська 11/27;15/29 | 400 | 19.98 | 380.02 | 2003-10-01
3003 | Тростянецька, 49 | ТРМ-10300710174/000 | ІТП вбуд iндивiд. т/ пункт вул. Тростянецька, 49 | 278000 | 20850.03 | 257149.97 | 2003-11-04
3004 | Тростянецька, 49 | ТРМ-10300710175/000 | Тепловi мережi ЦО вул. Тростянецька, 49 | 198000 | 18562.5 | 179437.5 | 2003-11-04
3005 | Бажана, 5-г | ТРМ-10300710176/000 | Тепловi мережi ЦО пр. Бажана, 5-г | 234000 | 21937.5 | 212062.5 | 2003-12-23
3006 | Санаторна, 12 | ТРМ-10300710193/001 | ЦТП окр.розт Т/ пункт з вузлом приєднання по вул. Санаторна, 12 | 231000 | 5974.11 | 225025.89 | 2004-02-27
3007 | Гашека, 10 | ТРМ-10300710196/000 | Тепловi мережi ЦО вул. Гашека, 10 | 30000 | 2500.02 | 27499.98 | 2004-02-27
3008 | Гашека, 10 | ТРМ-10300710197/000 | Тепловi мережi ГВП вул. Гашека, 10 | 35500 | 2958.3 | 32541.7 | 2004-02-27
3009 | Ревуцького,,13 | ТРМ-10300710200/000 | т/м ГВП вiд УТ-7( ТК536А) 3-3-4 до ж/б по вул.Ревуцького,13 | 68400 | 5699.97 | 62700.03 | 2004-04-30
3010 | Ревцького,13 | ТРМ-10300710201/000 | т/м ЦО (ТК536А 3-3-4) вiд УТ-7 до ж/бРевцького,13 | 55800 | 4650.03 | 51149.97 | 2004-04-30
3011 | Ревуцького,,11б | ТРМ-10300710202/000 | т/м ЦО вiд ТК536А/3-3-3до ТК536А/3-3-4по вул.Ревуцького,11б | 192000 | 16000.02 | 175999.98 | 2004-04-30
3012 | Ревуцького,,11б | ТРМ-10300710203/000 | т/м ГВП ТК536а/3-3-4 до ТК536А/3-3-4 по вул.Ревуцького,11б | 118000 | 9833.31 | 108166.69 | 2004-04-30
3013 | Новодарницька,27 | ТРМ-10300710209/003 | ІТП окр.розт по вул.Новодарницька,27 | 228000 | 5896.53 | 222103.47 | 2004-04-30
3014 | Новiдарницька,27 | ТРМ-10300710210/000 | Вузли приєднання по вул.Новiдарницька,27 | 490 | 61.29 | 428.71 | 2004-04-30
3015 | Ялтинська,9а | ТРМ-10300710219/001 | ЦТП окр.розт тепловий пункт з вузлом приєднання по вул.Ялтинська,9а | 192000 | 4965.48 | 187034.52 | 2004-06-30
3016 | Ілліча,20-а | ТРМ-10300710227/000 | т/мережа вiд ТК-1(ТК-409/10-3)до iТП ж/б по вул iллiча,20-а | 14300 | 1191.69 | 13108.31 | 2004-09-24
3017 | Ілліча,20А | ТРМ-10300710248/000 | ІТП вбуд. iдивiдуальний тепловий пункт до ж/б по вул.iллiча,20А | 90800 | 6190.92 | 84609.08 | 2004-11-11
3018 | Харкiвське шосе,21/6 | ТРМ-10300710249/000 | ЦТП вбуд Вузол приєднання №1 ж/б по вул.Харкiвське шосе,21/6 | 490 | 22.95 | 467.05 | 2004-12-22
3019 | Х.Ш.,21/6 | ТРМ-10300710250/000 | ЦТП вбуд Вузол приєднання №2 ж/б по вул.Харкiвське шосе 21/6 | 490 | 22.95 | 467.05 | 2004-12-22
3020 | Х.Ш.,21/6 | ТРМ-10300710251/000 | ЦТП вбуд Вузел приєднання №3 ж/б по вул.Харкiвське шосе 21/6 | 430 | 20.16 | 409.84 | 2004-12-22
3021 | Х.Ш.,21/6 | ТРМ-10300710252/000 | ЦТП вбуд Вузол приєднання №4 ж/б по вул.Харкiвське шосе 21/6 | 470 | 22.05 | 447.95 | 2004-12-22
3022 | Х.Ш.,21/6 | ТРМ-10300710253/000 | ЦТП вбуд Вузол приєднання №5 ж/б по вул.Харкiвське шосе 21/6 | 430 | 20.16 | 409.84 | 2004-12-22
3023 | Х.Ш.,21/6 | ТРМ-10300710254/000 | ЦТП вбуд Вузол приєднання №6ж/б по вул.Харкiвське шосе 21/6 | 470 | 22.05 | 447.95 | 2004-12-22
3024 | Ялтинськ?й,9А | ТРМ-10300710256/000 | т/м ГВП вiд iТП до ж/б по вул.Ялтинськ?й,9А | 5000 | 375.03 | 4624.97 | 2005-02-22
3025 | Харьківське шосе,56 | ТРМ-10300710262/000 | ІТПокр.розт. по вул.Харьківське шосе,56 (на перехресті)вул.Новiдарницька | 832000 | 20799.99 | 811200.01 | 2005-02-22
3026 | Горлiвська,124/4 | ТРМ-10300710277/000 | т/м ЦО вiд ТК-539/16 до ж/б по вул.Горлiвська,124/4 | 41600 | 3120.03 | 38479.97 | 2005-07-19
3027 | Горлiвська,124/4 | ТРМ-10300710278/000 | т/м ГВП вiд ТК-539/16 до ж/б по вул. Горлiвська,124/4 | 43800 | 3285 | 40515 | 2005-07-19
3028 | Симфероп?льськ?й,8 | ТРМ-10300710297/000 | т/мЦО вiд ТК409/4-7-1 до ж/б Симфероп?льськ?й,8 | 55300 | 4147.47 | 51152.53 | 2005-09-16
3029 | Новiдарницька,27 | ТРМ-10300710298/000 | т/м ЦО вiд окр.роз.бойл.по вул.Новiдарницька,27 до ж/б Новiдарницька,27 | 22400 | 1680.03 | 20719.97 | 2005-09-16
3030 | Кронштадськ?й,6-А | ТРМ-10300710304/000 | т/м ЦО вiд ТК519/9А-2 до зов.стiнки ж/б по вул.Кронштадськ?й,6-А | 24600 | 1845 | 22755 | 2005-11-02
3031 | Кронштадськiй,6 -А | ТРМ-10300710305/000 | т/м ГВП вiд ТК 549/9А-2 до зов.стiнки ж/б по вул.Кронштадськiй,6 -А | 26400 | 1980 | 24420 | 2005-11-02
3032 | Бориспiльська,3А | ТРМ-10300710321/000 | ЦТП вбуд Вуз.приєд.ж/б по вул.Бориспiльська,3А | 1260 | 55.62 | 1204.38 | 2006-01-13
3033 | Бориспiльська,3Б ,3А | ТРМ-10300710322/000 | т/м ЦОвiд вбудован.iТП ж/б по вул.Бориспiльська,3Б доiТП ж/б Бориспiльська,3А 48м.п. 2d | 36000 | 2454.57 | 33545.43 | 2006-01-13
3034 | Бориспiльська,3Б | ТРМ-10300710323/000 | т/м ГВПвiд вбудiв.iТП ж/б по вул.Бориспiльська,3Б до зов.стiнки ж/б по вул.Бориспiльська | 31500 | 2147.76 | 29352.24 | 2006-01-13
3035 | Воз"еднання,5Б ,5А | ТРМ-10300710328/000 | т/м ГВП вiдiТП ж/б по пр-ту Воз"еднання,5Б до зов.стiнки ж/б по пр-ту Воз"еднання,5А 49м | 36700 | 2502.27 | 34197.73 | 2006-01-13
3036 | Возз"єднання,5Б | ТРМ-10300710329/000 | т/м ЦОвiд ТК308/8 доiТПж/б по пр-ту Возз"еднання,5Б 50м.п. 2х89 | 37500 | 2556.81 | 34943.19 | 2006-01-13
3037 | Возз"єднання,5-Б | ТРМ-10300710330/000 | т/м ГВПвiд ТК308/8 доiТП ж/б по пр-ту Возз"еднання,5-Б 89/57 50.м.п. | 37500 | 2556.81 | 34943.19 | 2006-01-13
3038 | Волго-Донському,5/2 | ТРМ-10300710336/000 | т/м ЦО вiд ТК-419/5-1 до зов.стiнки ж/б по пр-ту Волго-Донському,5/2 | 20300 | 1384.11 | 18915.89 | 2006-01-13
3039 | вул.Вербицького,,19-В | ТРМ-10300710360/000 | т/м ЦО вiд ТК557/4А до зов.стiнки ж/б по вул.Вербицького,19-В | 16500 | 1125 | 15375 | 2006-02-28
3040 | Каунаська,10а | ТРМ-10300710364/000 | т/м ЦО вiд ТК 615/2а до зов.стiнки ж/б по вул.Каунаськ?й,10а 2дх100 73м | 59200 | 4036.35 | 55163.65 | 2006-07-20
3041 | Ревуцького,, 11 | ТРМ-10300710366/000 | Т/М ЦО вiд ТК536А/3-3-2 до ТК536А/3-3-2-1/ТК2-1 по вул.Ревуцького, 11 2х133 2х108 125,5 | 178000 | 12136.35 | 165863.65 | 2006-09-18
3042 | Ревуцького,, 11 | ТРМ-10300710367/000 | Т/М ГВП вiдТК536А/3-3-2 до ТК536А/3-3-2-1/ ТК2-1 по вул.Ревуцького,11 d219.d125 125.5 | 185000 | 12613.65 | 172386.35 | 2006-09-18
3043 | Ревуцького,, 11 | ТРМ-10300710368/000 | т/м ЦО вiд ТК536А/3-3-1(ТК-1) до ТК536А/3-3-2(ТК-2) по вул.Ревуцького,11 2х219 2х159 | 165000 | 11250 | 153750 | 2006-09-18
3044 | Ревуцького,, 11 | ТРМ-10300710369/000 | т/м ГВП вiд ТК536А/3-3-1(ТК1) до ТК536А/3-3-2 (ТК2) по вул.Ревуцького,11 d 219. d125 8 | 121000 | 8250.03 | 112749.97 | 2006-09-18
3045 | Х.Ш.,,146 | ТРМ-10300710370/000 | т/м ЦОвiд ТК535/2а-18(ТК18) до ж/б по вул.Харькiвське шосе,146 2х108 18м | 15400 | 1050.03 | 14349.97 | 2006-09-18
3046 | Х.Ш.,,146 | ТРМ-10300710371/000 | т/мГВП вiдТК535/2а-18(ТК18) до зов.стiнки ж/бпо вул.Харькiвське шосе,146 d108, d65 18 | 15400 | 1050.03 | 14349.97 | 2006-09-18
3047 | Х.Ш.,,146 | ТРМ-10300710372/000 | т/м ЦО вiд ТК535/2а-18(ТК18) до зов.стiнки ж/б по вул.Харкiвське шосе,146 2х108 72,3м | 61800 | 4213.62 | 57586.38 | 2006-09-18
3048 | Х.Ш.,,146 | ТРМ-10300710373/000 | т/м ГВПвiд ТК535/2а-18 до зов.стiнки ж/б по вул.Харкiвське шосе,146 d108,65 72,3м | 61800 | 4213.62 | 57586.38 | 2006-09-18
3049 | Х.Ш.,,146 | ТРМ-10300710374/000 | т/м ЦО вiд ТК535/2а-15/ТК15/ до ТК535/2а-16 /ТК16/ по Харькiвському шосе,146 2х133 4 | 43700 | 2979.54 | 40720.46 | 2006-09-18
3050 | Х.Ш.,,146 | ТРМ-10300710375/000 | т/м ГВП вiд ТК535/2а-15(ТК15) до ТК535/2а-16(ТК16) по Харькiвському шосе,146 d159,108 | 50100 | 3415.95 | 46684.05 | 2006-09-18
3051 | Х.Ш.,,146 | ТРМ-10300710376/000 | т/м ЦО вiд ТК535/2а-17(ТК17) до зов.стiнки ж/б Харкiвське шосе, 146 2х108 5,6м | 4790 | 326.61 | 4463.39 | 2006-09-18
3052 | Х.Ш.,,146 | ТРМ-10300710377/000 | т/м ГВП вiд ТК535/2а-17(ТК17)до зов.стiнки будинку № 146 по вул.Харкiвське шосе d108, | 4790 | 326.61 | 4463.39 | 2006-09-18
3053 | Х.Ш.,,146 | ТРМ-10300710378/000 | т/м ЦО вiд ТК535/2А-16(ТК16) до ж/б Харкiвське шосе,146 2х108 16м | 13700 | 934.11 | 12765.89 | 2006-09-18
3054 | Х.Ш.,,146 | ТРМ-10300710379/000 | т/м ГВП вiд ТК535/2а-16(ТК16) до зов.стiнки ж/б №146 по вул.Харкiвське шосе d 108 d6 | 13700 | 934.11 | 12765.89 | 2006-09-18
3055 | Х.Ш.,,146 | ТРМ-10300710380/000 | т/м ЦО вiд ТК535/2а-17(ТК17) до ТК535/2а-18(ТК-18) по Харькiвське шосе,146 2х108 73,2 | 62600 | 4268.16 | 58331.84 | 2006-09-18
3056 | Х.Ш.,,146 | ТРМ-10300710381/000 | т/м ГВПвiд ТК535//2а--17(ТК-17) до ТК535/2а-18 по Харькiвському шосе,146 d133, d80 73 | 72800 | 4963.65 | 67836.35 | 2006-09-18
3057 | Х.Ш.,,146 | ТРМ-10300710382/000 | т/м ЦО вiд ТК535/2а-15(ТК-15) до зов.стiнки ж/б Харкiвське шосе, 146 2х89 35,2м | 26400 | 1800 | 24600 | 2006-09-18
3058 | Х.Ш.,,146 | ТРМ-10300710383/000 | т/м ГВП вiд ТК535//2а-15(ТК-15) до зов.стiнки ж/б Харкiвське шосе, 146 d108 d65 35, | 30100 | 2052.27 | 28047.73 | 2006-09-18
3059 | Х.Ш.,,146 | ТРМ-10300710384/000 | т/м ЦОвiдТК535/2а-14 (ТК-14) доТК535/2а-15(ТК15) по Харькiвському шосе,146 2х108,2х133 | 127000 | 8659.08 | 118340.92 | 2006-09-18
3060 | Х.Ш.,,146 | ТРМ-10300710385/000 | т/м ГВП вiдТК535//2а-14(ТК14)доТК535/2а-15(ТК15) по Харькiвському шосе,146 d219 d133 | 132000 | 9000 | 123000 | 2006-09-18
3061 | Х.Ш.,,146 | ТРМ-10300710386/000 | т/м ЦОвiд ТК535/2а-16(ТК16) до ТК535/2а-17(ТК17) по Харькiвському шосе,146 2х133 68м | 67600 | 4609.08 | 62990.92 | 2006-09-18
3062 | Х.Ш.,,146 | ТРМ-10300710387/000 | т/м ГВП вiд ТК535/2а-16(ТК16)до ТК535/2а-17(ТК17) по Харькiвському шосе,146 d159 d108 | 13700 | 934.11 | 12765.89 | 2006-09-18
3063 | Харькiвському шосе,148 | ТРМ-10300710388/000 | ЦТП окр.розт.(СЕВС-42) по Харькiвському шосе,148 Б будiвельна частина | 1320000 | 31935.51 | 1288064.49 | 2006-09-18
3064 | Харькiвському шосе,148-Б | ТРМ-10300710389/000 | ЦТП окр.розт.тепломеханiчна та сан.тех.частина по Харькiвському шосе,148-Б | 1320000 | 31935.51 | 1288064.49 | 2006-09-18
3065 | Харькiвському шосе,148 Б | ТРМ-10300710390/000 | ЦТП окр.розт.електропостачання та аВТiматика по Харькiвському шосе,148 Б | 361000 | 20826.9 | 340173.1 | 2006-09-18
3066 | Бажана,6 | ТРМ-10300710391/000 | т/мЦО вiд ТК555/11-2 до ж/б№7-Ж по пр-ту М.Бажана (вул.М.Бажана ж/б 6) 2х108/200 188,2 | 257000 | 17522.73 | 239477.27 | 2006-09-18
3067 | Новiдарницька,27 | ТРМ-10300710392/000 | т/м ГВП вiд окр.розт.бойл.по вул.Новiдарницька,27 до ж/б по вул.Новiдарницька,27 100/76 | 24300 | 1656.81 | 22643.19 | 2006-12-18
3068 | Алма-Атинська,39В,Г,Д, | ТРМ-10300710484/000 | ЦТП окр.розт.будiв.част.на вул.Алма-Атинськiй,39В(ж/б 3,4 по вул.Алма-Атинськiй,39В,Г,Д, | 784000 | 18375.03 | 765624.97 | 2007-03-14
3069 | Алма-Атинська,39В,Г,Д, | ТРМ-10300710485/000 | ЦТП окр.розт електр.част.по вул.Алма-Атинськiй,39В(ж/б3,4 по вул.Алма-Атинськiй,39В,Г,Д, | 784000 | 18375.03 | 765624.97 | 2007-03-14
3070 | Алма-Атинська,39В,Г, | ТРМ-10300710486/000 | ЦТП окр.розт тепломех.част.по вул.Алма-Атинськiй,39В(ж/б3,4 по вул.Алма-Атинськiй,39В,Г, | 784000 | 18375.03 | 765624.97 | 2007-03-14
3071 | Російська,64 | ТРМ-10300710512/000 | т/м ЦО вiд ТК416/3 до ж/б по вул.Росiйськiй,64 2х108 31,22м | 28800 | 1800 | 27000 | 2007-08-15
3072 | Бориспільська,3/1 | ТРМ-10300710513/000 | т/м ЦО вiд ТК-407 А/1 до ж/б по вул.Борисп?льськ?й,3/1 2х76 9м | 6560 | 410.04 | 6149.96 | 2007-08-15
3073 | Полiська,15-А | ТРМ-10300710719/000 | т/м ЦОвiд ТК-434/2 до iТП ж/б по вул.Полiська,15-А 2Х133/225 383,68м | 434000 | 25038.45 | 408961.55 | 2008-04-10
3074 | Волго-Донська,66 | ТРМ-10300710726/000 | т/м ЦО вiд iТП по вул. Волго-Донськ?й, 66 до ТК 409/19-5-3, 24,5п.м., 2Д108мм, КЛ90х4 | 36500 | 2105.73 | 34394.27 | 2008-05-29
3075 | Іллiча, 4/6 | ТРМ-10300710727/000 | т/м ЦО вiд ТК-409/4-4 до зовн. стiни ж/б на вул. iллiча, 4/6, довж. 15п.м, 2Д89мм, КЛ90х | 12800 | 738.45 | 12061.55 | 2008-05-29
3076 | Крупської, 4а | ТРМ-10300710728/000 | т/м ЦО вiд зовн.стiни ж/б на вул.Крупської, 4а до зовн.стiни ж/б на вул. iллiча, 6/5, до | 42700 | 2463.48 | 40236.52 | 2008-05-29
3077 | Ілліча, 5 | ТРМ-10300710729/000 | т/м ЦО вiд ТК-409/4-3-1 до зовн.стiни ж/б на вул. iллiча, 5, довж. 22,2п.м, 2Д76мм | 17100 | 986.58 | 16113.42 | 2008-05-29
3078 | Ілліча, 7а | ТРМ-10300710730/000 | т/м ЦО вiд ТК-409/4-1 до зовн.стiни ж/б на вул. iллiча, 7а, довж. 7п.м, 2Д57мм | 4560 | 263.07 | 4296.93 | 2008-05-29
3079 | Сормовська,9 | ТРМ-10300710731/000 | т/м ЦО вiд ТК-409/4-2 до зовн.стiни нежил.буд. на вул. Сормовська,9, довж. 25п.м, 2Д45мм | 14400 | 830.79 | 13569.21 | 2008-05-29
3080 | Крупської, 10 | ТРМ-10300710732/000 | т/м ЦО вiд ТК409/3 до ТК409/3-1,вiд ТК409/3-1 до ТК409/3-2,вiд ТК409/3-2 до ж/б на вул. | 151000 | 8711.55 | 142288.45 | 2008-05-29
3081 | Ялтинська, 12/11 | ТРМ-10300710734/000 | т/м ЦО вiд ТК 409/3 через ТК 409/3-1а до зовн.стiни ж/б на вул. Ялтинськ?й, 12/11, довж. | 64000 | 3692.34 | 60307.66 | 2008-05-29
3082 | Ілліча, 8 | ТРМ-10300710735/000 | т/м ЦО вiд ТК 409/5-3 до зовн.стiни ж/б на вул. iллiча, 8, довж.15п.м, 2Д76мм | 11600 | 669.24 | 10930.76 | 2008-05-29
3083 | Ілліча,10/5 | ТРМ-10300710736/000 | т/м ЦО вiд ТК 409/5-5 до зовн.стiни ж/б на вул. iллiча,10/5, довж.63,2п.м, 2Д108мм | 61500 | 3548.07 | 57951.93 | 2008-05-29
3084 | Заслонова, 3 | ТРМ-10300710737/000 | т/м ЦО вiд ТК 409/5-5 до зовн.ст. гурт. на вул. Заслонова, 3 та до ж/б на вул. С?мфероп | 33300 | 1921.14 | 31378.86 | 2008-05-29
3085 | Ілліча, 16 | ТРМ-10300710738/000 | т/м ЦО вiд ТК 409/7-2 до ж/б на вул. iллiча, 16, довж.60,0п.м, 2Д76мм | 46300 | 2671.14 | 43628.86 | 2008-05-29
3086 | Вереснева,9 | ТРМ-10300710745/000 | т/м ЦО вiд ТК416/2а до зов.стiни iТП по вул.Вереснева,9 2х125 12м | 13000 | 749.97 | 12250.03 | 2008-07-09
3087 | Горлiвська,38/40 | ТРМ-10300710746/000 | т/м ЦО вiд ТК533/2 до зов.стiни iТП по вул.Горлiвська,38/40 2х100 5м | 4610 | 265.95 | 4344.05 | 2008-07-09
3088 | Горлівська,220 | ТРМ-10300710751/000 | т/м ЦО вiд ТК559/4а-6 до зов.стiни ж/б на вул.Горл?вськ?й,220 2d 89 101м | 86200 | 4973.04 | 81226.96 | 2008-09-23
3089 | Декабристiв, 10-А | ТРМ-10300710790/000 | т/м ГВП вiдТК 546/4-12 до зов.стiни ж/б на вул.Декабристiв, 10-А 36,5м 100/80 | 35500 | 1901.79 | 33598.21 | 2009-06-09
3090 | Декабристiв, 10-А | ТРМ-10300710791/000 | т/м ЦО вiд ТК 546/4-12 до зов.стiни ж/б на вул.Декабристiв, 10-А 36,5м 2d125 | 41600 | 2228.58 | 39371.42 | 2009-06-09
3091 | Ревуцького,, 11 | ТРМ-10300710792/000 | т/м ЦО вiд ТК536А/3-3-2(ТК-2) до ТК536А/3-3-3(ТК-3) по вул.Ревуцького, 11 2d108 52,5м | 53900 | 2887.47 | 51012.53 | 2009-06-09
3092 | Ревуцького,, 11 | ТРМ-10300710793/000 | т/м ГВП вiд ТК536А/3-3-2(ТК-2)до ТК536А/3-3-3 (ТК-3) по вул.Ревуцького, 11 159/100 52,5м | 71700 | 3841.11 | 67858.89 | 2009-06-09
3093 | Ревцького,11 | ТРМ-10300710794/000 | т/м ЦОвiдТК536А/3-3-2-1(ТК-2-1)доТК536А/3-3-2-2(ТК-2-2)по вул.Ревцького,11 2d108-75,4м | 77400 | 4146.39 | 73253.61 | 2009-06-09
3094 | Ревуцького,,11 | ТРМ-10300710795/000 | т/м ГВПвiдТК536А/3-3-2-1(ТК-2-1)до ТК536А/3-3-2-2(ТК-2-2) по вул.Ревуцького,11 159/100 7 | 9570 | 512.64 | 9057.36 | 2009-06-09
3095 | Харкiвське шосе,148А | ТРМ-10300710796/000 | т/м ГВПвiдТК535/2-А-14 до зов.стiни БПО на вул.Харкiвське шосе,148А 40/25 19,3м | 11000 | 589.32 | 10410.68 | 2009-06-09
3096 | Харкiвське шосе,148-А | ТРМ-10300710797/000 | т/м ЦО вiдТК535/2А-14 до зов.стiни БПО на вул.Харкiвське шосе,148-А 2d57 19,3м | 13200 | 707.13 | 12492.87 | 2009-06-09
3097 | Харкiвське шосе,144-В | ТРМ-10300710798/000 | т/м ГВП вiдТК532А/6-19 до зов.стiни БПО на вул.Харкiвське шосе,144-В 50/40 76м | 48600 | 2603.61 | 45996.39 | 2009-06-09
3098 | Харкiвське шосе,144-В | ТРМ-10300710799/000 | т/м ЦО вiдТК532А/6-19 до зов.стiни БПО на вул.Харкiвське шосе,144-В 2d76 76м | 61800 | 3310.74 | 58489.26 | 2009-06-09
3099 | Харкiвське шосе, 144-Б | ТРМ-10300710800/000 | т/м ГВП вiд ТК532А/6-20 до зов.стiни БПО на вул.Харкiвське шосе, 144-Б 50/40 9м | 5750 | 308.07 | 5441.93 | 2009-06-09
3100 | Харкiвське шосе,144-Б | ТРМ-10300710801/000 | т/м ЦО вiд ТК532А/6-20 до зов.стiни БПО на вул.Харкiвське шосе,144-Б 2D76 9м | 7310 | 391.59 | 6918.41 | 2009-06-09
3101 | Харкiвське шосе,144а | ТРМ-10300710802/000 | т/мГВПвiдТК532а/6-19ч/зТК532А/6-20 до зов.стiни БПО на вул.Харкiвське шосе,144а 100/65 | 75300 | 4033.89 | 71266.11 | 2009-06-09
3102 | Харкiвське шосе,144-А | ТРМ-10300710803/000 | т/м ЦО вiдТК532а/6-19ч/зТК532а/6-20до зов.стiни БПОна вул.Харкiвське шосе,144-А 2d108-58 | 59500 | 3187.53 | 56312.47 | 2009-06-09
3103 | Ревуцького,,15 | ТРМ-10300710804/000 | т/м ГВП вiдТК536а/4-3 ДО тк536а/4-3-1 на вул.Ревуцького,15 125/80 53,1м | 60500 | 3241.08 | 57258.92 | 2009-06-09
3104 | Ревуцького,, 15 | ТРМ-10300710805/000 | т/м ЦО вiд ТК536а/4-3 до ТК536а/4-3-1 на вул.Ревуцького, 15 2х108 53,1м | 54500 | 2919.6 | 51580.4 | 2009-06-09
3105 | Вервицького, 18 | ТРМ-10300710806/000 | т/м ЦОвiд ТК546/7-2 до БПО по вул.Вервицького, 18 2х76 14,9м | 12100 | 648.18 | 11451.82 | 2009-06-09
3106 | Вербицького,,18 | ТРМ-10300710807/000 | т/м ЦО вiдТК546/7-1 до ТК546/7-2 на вул.Вербицького,18 2d108 21м | 20 | 1.08 | 18.92 | 2009-06-09
3107 | Декабристiв,2 | ТРМ-10300710808/000 | т/м ЦО вiд СТВП-7А ч/з ТК546/7-1 до ж/б на вул.Декабристiв,2 2d108 6м 2d76 40м | 38700 | 2073.24 | 36626.76 | 2009-06-09
3108 | НОВАТОРIВ 22 А | ТРМ-10300900201/000 | ВУЗОЛ ПР.ВУЛ.НОВАТОРIВ 22 А елев + ГВП | 1390 | 74.43 | 1315.57 | 2002-07-01
3109 | НОВАТОРIВ 22 А | ТРМ-10300900202/000 | ВУЗОЛ ПР.ВУЛ.НОВАТОРIВ 22 А елев. + ГВП | 1680 | 90 | 1590 | 2002-07-01
3110 | НОВАТОРIВ 22 Б | ТРМ-10300900203/000 | ВУЗОЛ ПР.ВУЛ.НОВАТОРIВ 22 Б елев. + ГВП | 1110 | 59.49 | 1050.51 | 2002-07-01
3111 | НОВАТОРIВ 22 Б | ТРМ-10300900204/000 | ВУЗОЛ ПР.ВУЛ.НОВАТОРIВ 22 Б елев.+ГВП | 1390 | 74.43 | 1315.57 | 2002-07-01
3112 | НОВАТОРIВ 22 В | ТРМ-10300900205/000 | ВУЗОЛ ПР.ВУЛ.НОВАТОРIВ 22 В елев.+ГВП | 1450 | 77.67 | 1372.33 | 2002-07-01
3113 | НОВАТОРIВ 22 В | ТРМ-10300900206/000 | ВУЗОЛ ПР.ВУЛ.НОВАТОРIВ 22 В елев.+ГВП | 1390 | 74.43 | 1315.57 | 2002-07-01
3114 | НОВАТОРIВ 22(Ж.Б. 1А.1Б) | ТРМ-10300900210/000 | Т/МЕР ЦО ВУЛ.НОВАТОРIВ 22(Ж.Б. 1А.1Б) | 91700 | 9825.03 | 81874.97 | 2002-08-01
3115 | НОВАТОРIВ 22(Ж.Б. 1А.1Б) | ТРМ-10300900211/000 | Т/МЕР ГВП ВУЛ.НОВАТОРIВ 22(Ж.Б. 1А.1Б) | 154000 | 16499.97 | 137500.03 | 2002-08-01
3116 | НОВАТОРIВ 22(2А.2Б) | ТРМ-10300900212/000 | Т/МЕР ЦО ВУЛ.НОВАТОРIВ 22(2А.2Б) | 55400 | 5935.68 | 49464.32 | 2002-08-01
3117 | НОВАТОРIВ 22(Ж.Б. 2А.2Б) | ТРМ-10300900213/000 | Т/МЕР ГВП ВУЛ.НОВАТОРIВ 22(Ж.Б. 2А.2Б) | 115000 | 12321.45 | 102678.55 | 2002-08-01
3118 | НОВАТОРIВ 22(Ж.Б. 3А.3Б) | ТРМ-10300900214/000 | Т/МЕР ЦО ВУЛ.НОВАТОРIВ 22(Ж.Б. 3А.3Б) | 195000 | 20892.87 | 174107.13 | 2002-08-01
3119 | НОВАТОРIВ 22(Ж.Б. 3А.3Б) | ТРМ-10300900215/000 | Т/МЕР ГВП ВУЛ.НОВАТОРIВ 22(Ж.Б. 3А.3Б) | 250000 | 26785.71 | 223214.29 | 2002-08-01
3120 | БВР, 31 | ТРМ-10300900217/000 | Т/мер.ГВП бульв.Верховноi Ради 31 | 19200 | 2057.13 | 17142.87 | 2002-10-01
3121 | БВР, 31 | ТРМ-10300900218/000 | Т/мер.ЦО бульв.Верховноi Ради 31 | 21800 | 2335.68 | 19464.32 | 2002-10-01
3122 | Червоногвардiйська,16 | ТРМ-10300900219/000 | Т/мер.ЦО вул.Червоногвардiйська 16 | 9960 | 1067.13 | 8892.87 | 2002-10-01
3123 | Кракiвська, 32-а | ТРМ-10300900220/000 | Т/мер ЦО вул.Кракiвська 32-а | 18800 | 2014.29 | 16785.71 | 2002-10-01
3124 | Кракiвська, 32-Б | ТРМ-10300900221/000 | Т/мер ЦО вул.Кракiвська 32-Б | 26300 | 2817.87 | 23482.13 | 2002-10-01
3125 | Кракiвська, 28-Б | ТРМ-10300900222/000 | Т/мер ЦО вул.Кракiвська 28-Б | 36200 | 3878.55 | 32321.45 | 2002-10-01
3126 | Лебедева, 4 | ТРМ-10300900223/000 | Т/мер ЦО вул.М.Лебедева 4 | 30600 | 3278.61 | 27321.39 | 2002-10-01
3127 | Червоноткацька, 41-а | ТРМ-10300900224/000 | Т/мер ЦО вул.Червоноткацька 41-а | 12000 | 1285.74 | 10714.26 | 2002-10-01
3128 | Червоноткацька, 39/2 | ТРМ-10300900225/000 | Т/мер ЦО вул.Червоноткацька 39/2 | 22500 | 2410.74 | 20089.26 | 2002-10-01
3129 | Червоноткацька ,45 | ТРМ-10300900226/000 | Т/мер ЦО вул.Червоноткацька 45 | 8710 | 933.21 | 7776.79 | 2002-10-01
3130 | Червоноткацька, 45-а | ТРМ-10300900227/000 | Т/мер ЦО вул.Червоноткацька 45-а | 4430 | 474.66 | 3955.34 | 2002-10-01
3131 | Червоноткацька, 41 | ТРМ-10300900228/000 | Т/мер ЦО вул.Червоноткацька 41 | 33200 | 3557.16 | 29642.84 | 2002-10-01
3132 | Червоноткацька ,47/18 | ТРМ-10300900229/000 | Т/мер ЦО вул.Червоноткацька 47/18 | 24000 | 2571.39 | 21428.61 | 2002-10-01
3133 | Червоногвардiйська ,14 | ТРМ-10300900230/000 | Т/мер ЦО вул.Червоногвардiйська 14 | 14700 | 1575 | 13125 | 2002-10-01
3134 | Червоногвардiйська, 12 | ТРМ-10300900231/000 | Т/мер ЦО вул.Червоногвардiйська 12 | 13300 | 1424.97 | 11875.03 | 2002-10-01
3135 | Лебедева, 5 | ТРМ-10300900232/000 | Т/мер ЦО вул.М.Лебедева 5 | 4240 | 454.32 | 3785.68 | 2002-10-01
3136 | Лебедева 5 | ТРМ-10300900233/000 | Т/мер ГВП вул.М.Лебедева 5 | 18800 | 2014.29 | 16785.71 | 2002-10-01
3137 | Червоноткацька 30 | ТРМ-10300900234/000 | ЦТП вбуд Вбуд.бойл. БН-1 та вуз.приедн.вул.Червоноткацька 30 обладнання | 75700 | 5677.47 | 70022.53 | 2002-10-01
3138 | Червоноткацька 30 | ТРМ-10300900235/000 | Т/мер.ГВП вул.Червоноткацька 30 | 31600 | 3385.71 | 28214.29 | 2002-10-01
3139 | Червоноткацька 30 | ТРМ-10300900236/000 | Т/мер.ЦО вул.Червоноткацька 30 | 34400 | 3685.68 | 30714.32 | 2002-10-01
3140 | Кракiвська 28-а | ТРМ-10300900237/000 | Т/мер.ЦО вул.Кракiвська 28-а | 30500 | 3267.87 | 27232.13 | 2002-10-01
3141 | Мініна 8 | ТРМ-10300900238/000 | Т/мер.ЦО вул.Мiнiна 8 | 3690 | 395.37 | 3294.63 | 2002-10-01
3142 | Мініна 8 | ТРМ-10300900239/000 | Т/мер.ГВП вул.Мiнiна 8 | 3690 | 395.37 | 3294.63 | 2002-10-01
3143 | Мініна 4-а | ТРМ-10300900240/000 | Т/мер.ЦО вул.Мiнiна 4-а | 21200 | 2271.42 | 18928.58 | 2002-10-01
3144 | Мініна 4 | ТРМ-10300900241/000 | Т/мер.ЦО вул.Мiнiна 4 | 49800 | 5335.74 | 44464.26 | 2002-10-01
3145 | Мініна 4 | ТРМ-10300900242/000 | Т/мер.ГВП вул.Мiнiна 4 | 14800 | 1585.71 | 13214.29 | 2002-10-01
3146 | Мініна 2 | ТРМ-10300900243/000 | Т/мер.ЦО вул.Мiнiна 2 | 29500 | 3160.71 | 26339.29 | 2002-10-01
3147 | Мініна 2 | ТРМ-10300900244/000 | Т/мер.ГВП вул.Мiнiна 2 | 23200 | 2485.71 | 20714.29 | 2002-10-01
3148 | Червоноткацька 26 | ТРМ-10300900245/000 | Т/мер ГВП вул.Червоноткацька 26 | 25700 | 2753.55 | 22946.45 | 2002-10-01
3149 | Червоноткацька 26 | ТРМ-10300900246/000 | Т/мер ЦО вул.Червоноткацька 26 | 25700 | 2753.55 | 22946.45 | 2002-10-01
3150 | БВР, 31-а | ТРМ-10300900247/000 | Т/мер ГВП бульв.Верховноi Ради 31-а | 22500 | 2410.74 | 20089.26 | 2002-10-01
3151 | БВР, 31-а | ТРМ-10300900248/000 | Т/мер ЦО бульв.Верховноi Ради 31-а | 27200 | 2914.29 | 24285.71 | 2002-10-01
3152 | Лебедева 3 | ТРМ-10300900249/000 | Т/мер ЦО вул.М.Лебедева 3 | 61100 | 6546.42 | 54553.58 | 2002-10-01
3153 | Лебедева 3 | ТРМ-10300900250/000 | Т/мер ГВП вул.М.Лебедева 3 | 24300 | 2603.61 | 21696.39 | 2002-10-01
3154 | Лебедева 7 | ТРМ-10300900251/000 | Т/мер ГВП вул.М.Лебедева 7 | 4240 | 454.32 | 3785.68 | 2002-10-01
3155 | Лебедева 7 | ТРМ-10300900252/000 | Т/мер ЦО вул.М.Лебедева 7 | 4430 | 474.66 | 3955.34 | 2002-10-01
3156 | Бажова 15/20 | ТРМ-10300900253/000 | Т/мер ГВП вул.Бажова 15/20 | 47500 | 5089.32 | 42410.68 | 2002-10-01
3157 | Бажова 15/20 | ТРМ-10300900254/000 | Т/мер ЦО вул.Бажова 15/20 | 14900 | 1596.42 | 13303.58 | 2002-10-01
3158 | Кракiвська 5 | ТРМ-10300900255/000 | ЦТП вбуд Вбуд.бойл.БН-1 та вуз.приедн. (елев) вул.Кракiвська 5 обладнання | 75700 | 5677.47 | 70022.53 | 2002-10-01
3159 | Пожарського 13 | ТРМ-10300900256/000 | ІТП вбуд Вбуд.бойл.БН-1 та вуз.приедн.(елев) вул.Пожарського 13 обладнання | 75700 | 5677.47 | 70022.53 | 2002-10-01
3160 | Бажова 13/9 | ТРМ-10300900257/000 | ЦТП вбуд Вбуд.бойл.та вуз.приедн. (2 елев) вул.Бажова 13/9 обладнання | 75700 | 5677.47 | 70022.53 | 2002-10-01
3161 | Лiтинська 1-а | ТРМ-10300900258/000 | Т/мер.ГВП вул.Лiтинська 1-а | 5810 | 622.53 | 5187.47 | 2002-10-01
3162 | Лiтинська 1-а | ТРМ-10300900259/000 | Т/мер.ЦО вул.Лiтинська 1-а | 4430 | 474.66 | 3955.34 | 2002-10-01
3163 | Алма-Атинська 70 | ТРМ-10300900260/000 | Т/мер.ЦО вул.Алма-Атинська 70 | 48900 | 5239.26 | 43660.74 | 2002-10-01
3164 | Алма-Атинська 70 | ТРМ-10300900261/000 | Т/мер.ГВП вул.Алма-Атинська 70 | 38000 | 4071.42 | 33928.58 | 2002-10-01
3165 | Алма-Атинська 70 | ТРМ-10300900262/000 | ЦТП окр.розт Окремо розт.бойл.вул.Алма-Атинська 70 БН-2 будiвельна частина з обладна | 249000 | 6916.68 | 242083.32 | 2002-10-01
3166 | Алма-Атинська 109-а | ТРМ-10300900263/000 | Т/мер.ЦО вул.Алма-Атинська 109-а | 54600 | 5850 | 48750 | 2002-10-01
3167 | Алма-Атинська 72 | ТРМ-10300900264/000 | Т/мер.ЦО вул.Алма-Атинська 72 | 28300 | 3032.13 | 25267.87 | 2002-10-01
3168 | Алма-Атинська 72 | ТРМ-10300900265/000 | Т/мер.ГВП вул.Алма-Атинська 72 | 26100 | 2796.39 | 23303.61 | 2002-10-01
3169 | Алма-Атинська 109-а | ТРМ-10300900266/000 | Т/мер.ГВП вул.Алма-Атинська 109-а | 59300 | 6353.55 | 52946.45 | 2002-10-01
3170 | Макаренка 3 | ТРМ-10300900267/000 | Т/мер ГВП вул.Макаренка 3 | 59900 | 6417.87 | 53482.13 | 2002-10-01
3171 | Макаренка 3 | ТРМ-10300900268/000 | Т/мер ЦО вул.Макаренка 3 | 6730 | 721.08 | 6008.92 | 2002-10-01
3172 | Макаренка 3 | ТРМ-10300900269/000 | ЦТП окр.розт по вул.Макаренка 3 БН-2 будiвельна частина з обладнанням | 296000 | 8222.22 | 287777.78 | 2002-10-01
3173 | Лазо 4 | ТРМ-10300900270/000 | Т/мер.ГВП вул.С.Лазо 4 | 18400 | 1971.45 | 16428.55 | 2002-10-01
3174 | Алма-Атинська 56 | ТРМ-10300900271/000 | ЦТП вбуд Вбуд.бойл. БН-2 та вуз.приедн. ( елев+ГВП) вул.Алма-Атинська 56 обладнання | 75700 | 5677.47 | 70022.53 | 2002-10-01
3175 | Лазо 2 | ТРМ-10300900272/000 | Т/мер ЦО вул.С.Лазо 2 | 21300 | 2282.13 | 19017.87 | 2002-10-01
3176 | Лазо 2 | ТРМ-10300900273/000 | Т/мер ГВП вул.С.Лазо 2 | 16000 | 1714.32 | 14285.68 | 2002-10-01
3177 | Лазо 5-а | ТРМ-10300900274/000 | Т/мер ГВП вул.С.Лазо 5-а | 15000 | 1607.13 | 13392.87 | 2002-10-01
3178 | Лазо 5-а | ТРМ-10300900275/000 | Т/мер ЦО вул.С.Лазо 5-а | 15500 | 1660.68 | 13839.32 | 2002-10-01
3179 | Лазо ,5-А | ТРМ-10300900276/000 | ІТП окр.розт по вул.Лазо Сергія,5-А КЕТБ будiвельна частина з обладнанням | 327000 | 9083.34 | 317916.66 | 2002-10-01
3180 | Алма-Атинська, 52 а | ТРМ-10300900277/000 | т/мГВПвідзов.ст.ж/бА.Атинська,56ч/зТК404/12а-1-1,(2)(3)до зов.ст..ж/бА.Атинська,52-а100-84м,125-80м, | 154000 | 16499.97 | 137500.03 | 2002-10-01
3181 | Алма-Атинська, 56 | ТРМ-10300900278/000 | т/мЦОвідзов.ст.ж/бА.Атинська,56ч/зТК404/12а-1-1,(2)(3)до зов.ст..ж/бА.Атинська,52-а100-84м,125-80м, | 182000 | 19500.03 | 162499.97 | 2002-10-01
3182 | Алма-Атинська 95 | ТРМ-10300900279/000 | Т/мер.ГВП вул.Алма-Атинська 95 | 53200 | 5699.97 | 47500.03 | 2002-10-01
3183 | Алма-Атинська 95 | ТРМ-10300900280/000 | Т/мер.ЦО вул.Алма-Атинська 95 | 59000 | 6321.42 | 52678.58 | 2002-10-01
3184 | Дундича 2 | ТРМ-10300900281/000 | Т/мер.ГВП вул.Дундича 2 | 4430 | 474.66 | 3955.34 | 2002-10-01
3185 | Дундича 2 | ТРМ-10300900282/000 | Т/мер.ЦО вул.Дундича 2 | 39800 | 4264.29 | 35535.71 | 2002-10-01
3186 | Алма-Атинська 97/1 | ТРМ-10300900283/000 | Т/мер.ЦО вул.Алма-Атинська 97/1 | 34800 | 3728.61 | 31071.39 | 2002-10-01
3187 | Алма-Атинська 97/1 | ТРМ-10300900284/000 | Т/мер.ГВП вул.Алма-Атинська 97/1 | 30800 | 3300.03 | 27499.97 | 2002-10-01
3188 | Алма-Атинська 101-Б | ТРМ-10300900285/000 | Т/мер.ГВП вул.Алма-Атинська 101-Б | 5720 | 612.87 | 5107.13 | 2002-10-01
3189 | Лазо 3 | ТРМ-10300900286/000 | Т/мер.ЦО вул.С.Лазо 3 | 65600 | 7028.55 | 58571.45 | 2002-10-01
3190 | Лазо 3 | ТРМ-10300900287/000 | Т/мер.ГВП вул.С.Лазо 3 | 96800 | 10371.42 | 86428.58 | 2002-10-01
3191 | Лазо 5-Б | ТРМ-10300900288/000 | Т/мер.ГВП вул.С.Лазо 5-Б | 23700 | 2539.26 | 21160.74 | 2002-10-01
3192 | Лазо 5-Б | ТРМ-10300900289/000 | Т/мер.ЦО вул.С.Лазо 5-Б | 49900 | 5346.45 | 44553.55 | 2002-10-01
3193 | Лазо,5-Б | ТРМ-10300900290/000 | ІТП окр.розт по вул.Лазо Сергія,5-Б СТВП будiвельна частина з обладнанням | 981000 | 27250.02 | 953749.98 | 2002-10-01
3194 | Алма-Атинська 64-а | ТРМ-10300900291/000 | Т/мер.ГВП вул.Алма-Атинська 64-а | 25300 | 2710.71 | 22589.29 | 2002-10-01
3195 | Алма-Атинська 64-а | ТРМ-10300900292/000 | Т/мер.ЦО вул.Алма-Атинська 64-а | 25300 | 2710.71 | 22589.29 | 2002-10-01
3196 | Алма-Атинська,64-а | ТРМ-10300900293/000 | ЦТП окр.розт. по вул.Алма-Атинська, 64-а БН-1 будiвельна частина з обладнанням | 249000 | 6916.68 | 242083.32 | 2002-10-01
3197 | Алма-Атинська 52 | ТРМ-10300900294/000 | Т/мер.ГВП вул.Алма-Атинська 52 | 6170 | 661.05 | 5508.95 | 2002-10-01
3198 | Алма-Атинська 52 | ТРМ-10300900295/000 | Т/мер.ЦО ТК404/12-а-1-3 вул.Алма-Атинська 52 | 6170 | 661.05 | 5508.95 | 2002-10-01
3199 | Алма-Атинська 52 | ТРМ-10300900296/000 | Т/мер.ЦО ТК404/12-а-1-2 вул.Алма-Атинська 52 | 6170 | 661.05 | 5508.95 | 2002-10-01
3200 | Марганецька 26 | ТРМ-10300900297/000 | Т/мер.ЦО вул.Марганецька 26 | 42200 | 4521.42 | 37678.58 | 2002-10-01
3201 | Марганецька, 26 | ТРМ-10300900298/000 | ЦТП окр.розт по вул.Марганецька, 26 БН-2 будiвельна частина з обладнанням | 327000 | 9083.34 | 317916.66 | 2002-10-01
3202 | Марганецька 26 | ТРМ-10300900299/000 | Т/мер.ГВП вул.Марганецька 26 | 56200 | 6021.45 | 50178.55 | 2002-10-01
3203 | Алма-Атинська 93 | ТРМ-10300900300/000 | Т/мер.ГВП вул.Алма-Атинська 93 | 18500 | 1982.16 | 16517.84 | 2002-10-01
3204 | Алма-Атинська 93 | ТРМ-10300900301/000 | Т/мер.ЦО вул.Алма-Атинська 93 | 7890 | 845.37 | 7044.63 | 2002-10-01
3205 | Алма-Атинська 91 | ТРМ-10300900302/000 | Т/мер.ЦО вул.Алма-Атинська 91 | 51200 | 5485.68 | 45714.32 | 2002-10-01
3206 | Алма-Атинська 91 | ТРМ-10300900303/000 | Т/мер.ГВП вул.Алма-Атинська 91 | 30100 | 3224.97 | 26875.03 | 2002-10-01
3207 | Макаренка 5/8 | ТРМ-10300900304/000 | Т/мер.ГВП вул.Макаренка 5/8 | 40000 | 4285.71 | 35714.29 | 2002-10-01
3208 | Макаренка 5/8 | ТРМ-10300900305/000 | Т/мер.ЦО вул.Макаренка 5/8 | 26100 | 2796.39 | 23303.61 | 2002-10-01
3209 | Алма-Атинська 54 | ТРМ-10300900306/000 | Т/мер.ГВП вул.Алма-Атинська 54 | 3390 | 363.24 | 3026.76 | 2002-10-01
3210 | Алма-Атинська 54 | ТРМ-10300900307/000 | Т/мер.ЦО вул.Алма-Атинська 54 | 3930 | 421.11 | 3508.89 | 2002-10-01
3211 | Алма-Атинська 89-а | ТРМ-10300900308/000 | Т/мер.ЦО вул.Алма-Атинська 89-а | 88200 | 9450 | 78750 | 2002-10-01
3212 | Алма-Атинська 89-а | ТРМ-10300900309/000 | Т/мер.ГВП вул.Алма-Атинська 89-а | 28400 | 3042.87 | 25357.13 | 2002-10-01
3213 | Алма-Атинська 89-б | ТРМ-10300900310/000 | Т/мер.ЦО вул.Алма-Атинська 89-б | 16600 | 1778.58 | 14821.42 | 2002-10-01
3214 | Алма-Атинська 89-б | ТРМ-10300900311/000 | Т/мер.ГВП вул.Алма-Атинська 89-б | 16600 | 1778.58 | 14821.42 | 2002-10-01
3215 | Макаренко 4 | ТРМ-10300900312/000 | Т/мер.ГВП вул.Макаренко 4 | 34400 | 3685.68 | 30714.32 | 2002-10-01
3216 | Макаренко 4 | ТРМ-10300900313/000 | Т/мер.ЦО вул.Макаренко 4 | 45500 | 4875.03 | 40624.97 | 2002-10-01
3217 | Волхiвська 3 | ТРМ-10300900314/000 | Т/мер.ЦО вул.Волхiвська 3 | 45300 | 4853.61 | 40446.39 | 2002-10-01
3218 | Волхiвська 3 | ТРМ-10300900315/000 | Т/мер.ГВП вул.Волхiвська 3 | 32900 | 3525.03 | 29374.97 | 2002-10-01
3219 | Алма-Атинська 101 | ТРМ-10300900316/000 | iТП вбуд Вбуд.бойл.вул.Алма-Атинська 101 БН-2 обладнання | 75700 | 5677.47 | 70022.53 | 2002-10-01
3220 | Алма-Атинська 99/2 | ТРМ-10300900317/000 | Т/мер.ЦО вул.Алма-Атинська 99/2 | 7020 | 752.13 | 6267.87 | 2002-10-01
3221 | Алма-Атинська 99/2 | ТРМ-10300900318/000 | Т/мер.ГВП вул.Алма-Атинська 99/2 | 7460 | 799.29 | 6660.71 | 2002-10-01
3222 | Алма-Атинська 101-а | ТРМ-10300900319/000 | Т/мер.ГВП вул.Алма-Атинська 101-а | 29900 | 3203.55 | 26696.45 | 2002-10-01
3223 | Алма-Атинська 103/1 | ТРМ-10300900320/000 | Т/мер.ГВП вул.Алма-Атинська 103/1 | 5450 | 583.92 | 4866.08 | 2002-10-01
3224 | Алма-Атинська 103/1 | ТРМ-10300900321/000 | Т/мер.ЦО вул.Алма-Атинська 103/1 | 7990 | 856.08 | 7133.92 | 2002-10-01
3225 | Маргарецька 10 | ТРМ-10300900322/000 | iТП вбуд Вбуд.бойл.вул.Маргарецька 10 БН-2 обладнання | 75700 | 5677.47 | 70022.53 | 2002-10-01
3226 | Маргарецька 12 | ТРМ-10300900323/000 | Т/мер.ГВП вул.Маргарецька 12 | 4240 | 454.32 | 3785.68 | 2002-10-01
3227 | Лазо ,10/8 | ТРМ-10300900324/000 | ЦТП окр.розт по вул.Лазо Сергія,10/8 БН-2 будiвельна частина з обладнанням | 296000 | 8222.22 | 287777.78 | 2002-10-01
3228 | Лазо 10/8 | ТРМ-10300900325/000 | Т/мер.ГВП вул.С.Лазо 10/8 | 11400 | 1221.39 | 10178.61 | 2002-10-01
3229 | Лiтинська 1-б | ТРМ-10300900326/000 | Т/мер ЦО вул.Лiтинська 1-б | 46900 | 5024.97 | 41875.03 | 2002-10-01
3230 | Лiтинська 1-Б | ТРМ-10300900327/000 | ІТП окр.розт по вул.Лiтинська 1-Б БН-2 будiвельна частина з обладнанням | 327000 | 9083.34 | 317916.66 | 2002-10-01
3231 | Лiтинська 1-б | ТРМ-10300900328/000 | Т/мер.ГВП вул.Лiтинська 1-б | 36300 | 3889.26 | 32410.74 | 2002-10-01
3232 | Алма-Атинська 68 | ТРМ-10300900329/000 | Т/мер.ГВП вул.Алма-Атинська 68 | 23000 | 2464.29 | 20535.71 | 2002-10-01
3233 | Алма-Атинська 68 | ТРМ-10300900330/000 | ЦТП окр.розт Окремо розт.бойл.вул.Алма-Атинська 68 БН-1 будiвельна частина з обладнан | 249000 | 6916.68 | 242083.32 | 2002-10-01
3234 | Алма-Атинська 68 | ТРМ-10300900331/000 | Т/мер.ЦО вул.Алма-Атинська 68 | 23000 | 2464.29 | 20535.71 | 2002-10-01
3235 | Алма-Атинська 68-а | ТРМ-10300900332/000 | Т/мер.ГВП вул.Алма-Атинська 68-а | 26200 | 2807.13 | 23392.87 | 2002-10-01
3236 | Алма-Атинська 68-а | ТРМ-10300900333/000 | Т/мер.ЦО вул.Алма-Атинська 68-а | 34400 | 3685.68 | 30714.32 | 2002-10-01
3237 | Алма-Атинська 105/2 | ТРМ-10300900334/000 | Т/мер.ГВП вул.Алма-Атинська 105/2 | 24200 | 2592.87 | 21607.13 | 2002-10-01
3238 | Лазо 9 | ТРМ-10300900335/000 | Т/мер.ГВП вул.С.Лазо 9 | 7270 | 778.95 | 6491.05 | 2002-10-01
3239 | Макаренко 6 | ТРМ-10300900336/000 | Т/мер.ГВП вул.Макаренко 6 | 43300 | 4639.32 | 38660.68 | 2002-10-01
3240 | Волхiвська 5 | ТРМ-10300900337/000 | Т/мер.ГВП вул.Волхiвська 5 | 43600 | 4671.45 | 38928.55 | 2002-10-01
3241 | Лазо 7/10 | ТРМ-10300900338/000 | Т/мер.ГВП вул.С.Лазо 7/10 | 12100 | 1296.45 | 10803.55 | 2002-10-01
3242 | Лазо 11/9 | ТРМ-10300900339/000 | Т/мер.ГВП вул.С.Лазо 11/9 | 8260 | 884.97 | 7375.03 | 2002-10-01
3243 | Лазо 12/7 | ТРМ-10300900340/000 | Т/мер.ГВП вул.С.Лазо 12/7 | 14400 | 1542.87 | 12857.13 | 2002-10-01
3244 | Волхiвська 10 | ТРМ-10300900342/000 | Т/мер.ГВП вул.Волхiвська 10 | 11100 | 1189.26 | 9910.74 | 2002-10-01
3245 | Волхiвська 6 | ТРМ-10300900343/000 | Т/мер.ГВП вул.Волхiвська 6 | 13600 | 1457.13 | 12142.87 | 2002-10-01
3246 | Волхiвська 4 | ТРМ-10300900344/000 | Т/мер.ГВП вул.Волхiвська 4 | 4790 | 513.18 | 4276.82 | 2002-10-01
3247 | Волхiвська 8 | ТРМ-10300900345/000 | Т/мер.ГВП вул.Волхiвська 8 | 12000 | 1285.74 | 10714.26 | 2002-10-01
3248 | Маргарецька 14/11 | ТРМ-10300900346/000 | Т/мер.ГВП вул.Маргарецька 14/11 | 5160 | 552.87 | 4607.13 | 2002-10-01
3249 | Маргарецька 8/12 | ТРМ-10300900347/000 | Т/мер.ГВП вул.Маргарецька 8/12 | 27000 | 2892.87 | 24107.13 | 2002-10-01
3250 | Новаторiв 22 | ТРМ-10300900349/002 | ЦТП окр.розт Окремо розт.бойл.СТВП вул.Новаторiв 22 будiвельна частина з обладнанням | 762000 | 21166.65 | 740833.35 | 2002-11-01
3251 | Лазо 13/14 | ТРМ-10300900350/000 | Т/мер ГВП вул.С.Лазо 13/14 | 5390 | 577.53 | 4812.47 | 2002-11-01
3252 | Лазо 13/14 | ТРМ-10300900351/000 | Т/мер ЦО вул.С.Лазо 13/14 | 6640 | 711.45 | 5928.55 | 2002-11-01
3253 | Маргарецька 16/16 | ТРМ-10300900352/000 | Т/мер ЦО вул.Маргарецька 16/16 | 24200 | 2592.87 | 21607.13 | 2002-11-01
3254 | Дубового 37-а | ТРМ-10300900353/000 | Рамки опалення вул.I.Дубового 37-а | 10 | 2.52 | 7.48 | 2002-12-01
3255 | Маргарецька 16/16 | ТРМ-10300900353/001 | Т/мер ГВП вул.Маргарецька 16/16 | 150 | 37.53 | 112.47 | 2002-11-01
3256 | Дубового 37 | ТРМ-10300900354/000 | Рамки опалення вул.I.Дубового 37 | 210 | 52.47 | 157.53 | 2002-12-01
3257 | Марганецька, 22 | ТРМ-10300900367/000 | ЦТП окр.розт. по вул.Марганецька, 22 КЕТБ-2 будiвельна частина з обладнанням | 530000 | 14196.42 | 515803.58 | 2003-04-01
3258 | Марганецька 22 | ТРМ-10300900368/000 | Т/мер ГВП вул.Марганецька 22 | 162000 | 15187.5 | 146812.5 | 2003-04-01
3259 | Марганецька 22 | ТРМ-10300900369/000 | Т/мер ЦО вул.Марганецька 22 | 169000 | 15843.78 | 153156.22 | 2003-04-01
3260 | Марганецька 24 | ТРМ-10300900370/000 | Т/мер ЦО вул.Марганецька 24 | 68300 | 6403.14 | 61896.86 | 2003-04-01
3261 | Марганецька 24 | ТРМ-10300900371/000 | Т/мер ГВП вул.Марганецька 24 | 58300 | 5465.61 | 52834.39 | 2003-04-01
3262 | Алма-Атинська 111 | ТРМ-10300900372/000 | Т/мер ЦО вул.Алма-Атинська 111 | 98500 | 9234.36 | 89265.64 | 2003-05-01
3263 | Алма-Атинська 113 | ТРМ-10300900373/000 | Т/мер ЦО вул.Алма-Атинська 113 | 35100 | 3290.64 | 31809.36 | 2003-05-01
3264 | Алма-Атинська 107/2 | ТРМ-10300900374/000 | Т/мер ЦО вул.Алма-Атинська 107/2 | 8370 | 784.71 | 7585.29 | 2003-09-01
3265 | Рогозiвська 1 | ТРМ-10300900375/000 | Т/мер ЦО вул.Рогозiвська 1 | 9420 | 883.14 | 8536.86 | 2003-09-01
3266 | Верховноi Ради 13 | ТРМ-10300900377/000 | Т/мер ЦО вул.Верховноi Ради 13 | 14400 | 1350 | 13050 | 2003-10-01
3267 | Вузол пр.вул.Верховноi Ради 13 | ТРМ-10300900378/000 | Вузол пр.вул.Верховноi Ради 13 | 220 | 10.98 | 209.02 | 2003-10-01
3268 | Хорольська, 8/4 | ТРМ-10300900379/001 | ЦТП окр.розт на вул.Хорольська, 8/4 СТВП будiвельна частина з обладнанням | 393000 | 10526.76 | 382473.24 | 2003-10-01
3269 | Хорольська 8/4 | ТРМ-10300900380/000 | Вузол пр.вул.Хорольська 8/4 | 610 | 30.51 | 579.49 | 2003-10-01
3270 | Хорольська 8/4 | ТРМ-10300900381/000 | Т/мер ЦО вул.Хорольська 8/4 вiд бойл.до ТК 608/10-1 2*219 | 43600 | 4087.53 | 39512.47 | 2003-10-01
3271 | Хорольська 8/4 | ТРМ-10300900382/000 | Т/мер ЦО вул.Хорольська 8/4 вiд бойл.до ТК 608/10-1 2*76 | 27300 | 2559.39 | 24740.61 | 2003-10-01
3272 | Хорольська 8/4 | ТРМ-10300900383/000 | Т/мер ГВП вул.Хорольська 8/4 вiд бойл.до ТК 608/10-1 ф159/10 | 46400 | 4349.97 | 42050.03 | 2003-10-01
3273 | Хорольська 8/4 | ТРМ-10300900384/000 | Т/мер ГВП вул.Хорольська 8/4 вiд бойл.до ТК 608/10-1 КЛ90* | 27200 | 2549.97 | 24650.03 | 2003-10-01
3274 | Астраханська 3 | ТРМ-10300900385/000 | Т/мер ЦО вул.Астраханська 3 вiд ТК 608/13 до ж/б | 54400 | 5100.03 | 49299.97 | 2003-10-01
3275 | Астраханська 3 | ТРМ-10300900386/000 | Т/мер ЦО вул.Астраханська 3 вiд ТК 608/13 до ж/б | 23800 | 2231.28 | 21568.72 | 2003-10-01
3276 | Астраханська 3 | ТРМ-10300900387/000 | Т/мер ГВП вул.Астраханська 3 вiд ТК 608/10-1 до ж/б | 39600 | 3712.5 | 35887.5 | 2003-10-01
3277 | Астраханська 3 | ТРМ-10300900388/000 | Т/мер ГВП вул.Астраханська 3 вiд ТК 608/10-1 до ж/б | 55400 | 5193.72 | 50206.28 | 2003-10-01
3278 | Астраханська 3 | ТРМ-10300900389/000 | Вузол пр.вул.Астраханська 3 | 2230 | 111.51 | 2118.49 | 2003-10-01
3279 | Двiнська, 1-а | ТРМ-10300900393/000 | Вузол вiду та вузол приєднання вул. Двiнська, 1-а | 3120 | 146.25 | 2973.75 | 2004-02-27
3280 | Двiнська, 1 | ТРМ-10300900394/002 | ЦТП окр.розт Т/ пункт з вузлом приєд. вул. Двiнська, 1 будiвельна частина з обладнанням | 236000 | 6103.44 | 229896.56 | 2004-02-27
3281 | Двiнська, 1 | ТРМ-10300900395/000 | Вузол приєднання вул. Двiнська, 1 | 800 | 37.53 | 762.47 | 2004-02-27
3282 | Двiнська, 1 | ТРМ-10300900396/000 | Теплова мережа ГВП вул.Двiнська, 1 | 35000 | 2916.63 | 32083.37 | 2004-02-27
3283 | Двiнська, 1-а | ТРМ-10300900397/000 | Тепловi мережi ЦО вул. Двiнська, 1-а | 54800 | 4566.69 | 50233.31 | 2004-02-27
3284 | Двiнська, 1-а | ТРМ-10300900398/000 | Тепловi мережi ГВП вул. Двiнська, 1-а | 30500 | 2541.69 | 27958.31 | 2004-02-27
3285 | Алма-Атинська,60 | ТРМ-10300900404/000 | т/мер.ЦО вiд ТК404/18а-1б до стiнкипо вул.Алма-Атинська,60 | 37400 | 3116.7 | 34283.3 | 2004-09-24
3286 | Алма-Атинська,109 | ТРМ-10300900405/000 | т/мер.ЦО вiд ТК404/23а до стiнки Центру Культури по вул.Алма-Атинська,109 | 63100 | 5258.34 | 57841.66 | 2004-09-24
3287 | Рогозiвська,4/16 | ТРМ-10300900406/000 | т/мер.ЦО вiд ТК404/18А-2Адо вузла приєднання по вул.Рогозiвська,4/16 | 133000 | 11083.32 | 121916.68 | 2004-09-24
3288 | Сосницькiй,19 | ТРМ-10300900407/000 | ЦТП окр.розт iТП по вул.Сосницькiй,19 (буд.ж/б по вул.Сосницько-Лохвицькiй) будiвельна ч | 906000 | 23431.05 | 882568.95 | 2004-11-11
3289 | Хорольський,5/11 | ТРМ-10300900408/000 | т/м ЦО вiд ТК608/12-4 до ж/б по пров.Хорольський,5/11 | 66500 | 4987.53 | 61512.47 | 2005-04-13
3290 | Будiвельникiв,24 | ТРМ-10300900409/000 | Вузол приєднання ж/б по вул.Будiвельникiв,24 | 90 | 3.96 | 86.04 | 2005-09-16
3291 | Попудренка,16 | ТРМ-10300900410/000 | т/м ЦО вiдТК216/5А-2 до вбудован.iТП ж/б по вул.Попудренка,16 | 33600 | 2520 | 31080 | 2005-09-16
3292 | Будiвельникiв,31/13 | ТРМ-10300900411/000 | Вузол приєднання ж/б по вул.Будiвельникiв,31/13 | 90 | 3.96 | 86.04 | 2005-09-16
3293 | Червоногвардiйська,4а | ТРМ-10300900412/000 | т/м вiд ТК 215/9А-5 до вузла приєднання ж/б по вул.Червоногвардiйська,4а | 2460 | 184.5 | 2275.5 | 2005-09-16
3294 | Червоноткацька,11/11 | ТРМ-10300900413/000 | т/м ЦО вiд ТК216/9-3 до вбуд.iТП ж/б по вул.Червоноткацька,11/11 | 17200 | 1289.97 | 15910.03 | 2005-09-16
3295 | Кракiвська,27 | ТРМ-10300900414/000 | т/м вiд ТК215/9А-2до вузла приєднання ж/б по вул.Кракiвська,27 | 5730 | 429.75 | 5300.25 | 2005-09-16
3296 | Червоноткацька,14 | ТРМ-10300900415/000 | т/м ЦО вiд ТК210/6-6 до вбуд.iТП ж/б по вул.Червоноткацька,14 | 37800 | 2835 | 34965 | 2005-09-16
3297 | Будiвельникiв,36 | ТРМ-10300900416/000 | т/м ЦО вiд ТК216/7-1 до вузла приєднання ж/б по вул.Будiвельникiв,36 | 25200 | 1890 | 23310 | 2005-09-16
3298 | Бажова,11/8 | ТРМ-10300900417/000 | т/м ЦО вiд ТК216/5-1до вбуд.iТП ж/б по вул.Бажова,11/8 | 39300 | 2947.5 | 36352.5 | 2005-09-16
3299 | Бажова,11/8 | ТРМ-10300900418/000 | Т/М цо вiд ТК216/5-1 до вбуд.iТП ж/б по вул.Бажова,11/8 | 39300 | 2947.5 | 36352.5 | 2005-09-16
3300 | Червоногвардiйська,6а | ТРМ-10300900419/000 | т/м ЦО вiд ТК215/9А-3 до вузла приєднання ж/б по вул.Червоногвардiйська,6а | 2640 | 198 | 2442 | 2005-09-16
3301 | Лебедева,10/19 | ТРМ-10300900420/000 | т/м ЦО вiд ТК 215/9А-12 до вбуд.iТП ж/б по вул.Лебедева,10/19 | 25600 | 1919.97 | 23680.03 | 2005-09-16
3302 | Попудренка,38/16 | ТРМ-10300900421/000 | т/м ЦО вiд ТК215/9А-16 до вузла приєднання ж/б по вул. Попудренка,38/16 | 6150 | 461.25 | 5688.75 | 2005-09-16
3303 | Червоноткацька17 | ТРМ-10300900422/000 | т/м ЦО вiд ТК216/10 (ч/зТК216/11) до вузла приєднання ж/б по вул.Червоноткацька17 | 95800 | 7184.97 | 88615.03 | 2005-09-16
3304 | Будiвельникiв,31/13 | ТРМ-10300900423/000 | т/м ЦО вiд ТК216/9-3 до вузла приєднання ж/б по вул.Будiвельникiв,31/13 | 5160 | 387 | 4773 | 2005-09-16
3305 | Будiвельникiв,35 | ТРМ-10300900426/000 | т/м ЦО вiд ТК216/9-2 до вузла приєднання ж/б по вул.Будiвельникiв,35 | 14900 | 1117.53 | 13782.47 | 2005-09-16
3306 | Кракiвська,6 | ТРМ-10300900427/000 | т/м ЦО вiд ТК 216/5-2-1 до вбуд.iТП ж/б по вул.Кракiвська,6 | 23900 | 1792.53 | 22107.47 | 2005-09-16
3307 | Будiвельникiв,33 | ТРМ-10300900428/000 | т/м ЦО вiд ТК216/9-1 до вузла приєднання ж/б по вул.Будiвельникiв,33 | 5160 | 387 | 4773 | 2005-09-16
3308 | Бажова,9а | ТРМ-10300900429/000 | т/м ЦО вiд ТК216/5-3 до вузла приєднання гуртожитку по вул.Бажова,9а | 7750 | 581.22 | 7168.78 | 2005-09-16
3309 | Червогвардiйська,6а | ТРМ-10300900430/000 | Вузол приєднання ж/б по вул.Червогвардiйська,6а | 40 | 1.8 | 38.2 | 2005-09-16
3310 | Будiвельникiв,28/15 | ТРМ-10300900434/000 | Вузол приєднання ж/б по вул.Будiвельникiв,28/15 | 90 | 3.96 | 86.04 | 2005-09-16
3311 | Будiвельникiв,36 | ТРМ-10300900435/000 | Вузол приєднання ж/б по вул.Будiвельникiв,36 | 60 | 2.61 | 57.39 | 2005-09-16
3312 | Будiвельникiв,26/8 | ТРМ-10300900436/000 | Вузол приєднання ж/б по вул.Будiвельникiв,26/8 | 90 | 3.96 | 86.04 | 2005-09-16
3313 | Кракiвська,3 | ТРМ-10300900437/000 | Вузол приєднання адмiн.будинка по вул.Кракiвська,3 | 80 | 3.51 | 76.49 | 2005-09-16
3314 | Попудренка,40 | ТРМ-10300900438/000 | Вузол приєднання ж/б по вул.Попудренка,40 | 40 | 1.8 | 38.2 | 2005-09-16
3315 | Попудренка,18а | ТРМ-10300900439/000 | Вузол приєднання ж/б по вул.Попудренка,18а | 50 | 2.22 | 47.78 | 2005-09-16
3316 | Будiвельникiв,33 | ТРМ-10300900441/000 | Вузол приєднання ж/б по вул.Будiвельникiв,33 | 80 | 3.51 | 76.49 | 2005-09-16
3317 | Будiвельникiв,39 | ТРМ-10300900442/000 | Вузол приєднання ж/б по вул.Будiвельникiв,39 | 90 | 3.96 | 86.04 | 2005-09-16
3318 | Будiвельникiв,43/12 | ТРМ-10300900443/000 | Вузол приєднання ж/б по вул.Будiвельникiв,43/12 | 90 | 3.96 | 86.04 | 2005-09-16
3319 | Попудренка,18 | ТРМ-10300900444/000 | Вузол приєднання ж/б по вул.Попудренка,18 | 50 | 2.22 | 47.78 | 2005-09-16
3320 | Будiвельникiв,41 | ТРМ-10300900445/000 | Вузол приєднання ж/б по вул.Будiвельникiв,41 | 80 | 3.51 | 76.49 | 2005-09-16
3321 | Будiвельникiв,9 | ТРМ-10300900446/000 | Вузол приєднання ж/б по пров.Будiвельникiв,9 | 80 | 3.51 | 76.49 | 2005-09-16
3322 | Червоноткацька,17 | ТРМ-10300900447/000 | Вузол приєднання ж/б по вул.Червоноткацька,17 | 80 | 3.51 | 76.49 | 2005-09-16
3323 | Червоноткацька,17 | ТРМ-10300900448/000 | Вузол приєднання ж/б по вул.Червоноткацька,17 | 80 | 3.51 | 76.49 | 2005-09-16
3324 | Кракiвська,27 | ТРМ-10300900449/000 | Вузол приєднання ж/б по вул.Кракiвська,27 | 50 | 2.22 | 47.78 | 2005-09-16
3325 | Червоногвардiйська,6 | ТРМ-10300900450/000 | Вузол приєднання ж/б по вул.Червоногвардiйська,6 | 50 | 2.22 | 47.78 | 2005-09-16
3326 | Червоногвардiйська,4 | ТРМ-10300900451/000 | Вузол приєднання ж/б по вул.Червоногвардiйська,4 | 50 | 2.22 | 47.78 | 2005-09-16
3327 | Попудренка,38/16 | ТРМ-10300900453/000 | Вузол приєднання ж/б по вул.Попудренка,38/16 | 40 | 1.8 | 38.2 | 2005-09-16
3328 | Попудренка,44 | ТРМ-10300900454/000 | Вузол приєднання ж/б по вул.Попудренка,44 | 40 | 1.8 | 38.2 | 2005-09-16
3329 | Кракiвська,25б | ТРМ-10300900456/000 | ЦТП вбуд Вузол приєднання ж/б по вул.Кракiвська,25б | 40 | 1.8 | 38.2 | 2005-09-16
3330 | Будiвельникiв,35 | ТРМ-10300900458/000 | Вузол приєднання ж/б по вул. Будiвельникiв,35 | 20 | 0.9 | 19.1 | 2005-09-16
3331 | Попудренка,44а | ТРМ-10300900459/000 | Вузол приєднання ж/б по вул.Попудренка,44а | 40 | 1.8 | 38.2 | 2005-09-16
3332 | Лебедєва,12 | ТРМ-10300900460/000 | Вузол приєднання ж/б по вул.Лебедєва,12 | 40 | 1.8 | 38.2 | 2005-09-16
3333 | Червогвардiйська,4а | ТРМ-10300900461/000 | Вузол приєднання ж/б по вул.Червогвардiйська,4а | 40 | 1.8 | 38.2 | 2005-09-16
3334 | Будiвельникiв,28/15 | ТРМ-10300900462/000 | т/м ЦО вiдТК216/9(ч/зТК216/10)до вузла приєднанняж/б по вул.Будiвельникiв,28/15 | 61700 | 4627.53 | 57072.47 | 2005-09-16
3335 | Бишевський,9 | ТРМ-10300900463/000 | т/м ЦОвiд ТК404/10 до вузла приєднання ж/б по пров.Бишевський,9 | 139000 | 10424.97 | 128575.03 | 2005-09-16
3336 | Бишевський,9 | ТРМ-10300900464/000 | т/м ГВП вiд окреморозташ.iТП по пров.Бишевський,9 до зов.стiнки ж/б по пров.Бишевський,9 | 78000 | 5850 | 72150 | 2005-09-16
3337 | Бажова,7/21 | ТРМ-10300900465/000 | т/м ЦО вiд ТК216/5-4 до вбуд.iТПж/б по вул.Бажова,7/21 | 51300 | 3847.5 | 47452.5 | 2005-09-16
3338 | Будiвельникiв,7 | ТРМ-10300900466/000 | т/м ЦО вiд ТК216/9-2 до вбудiв.iТП гуртож.по пров.Будiвельникiв,7 | 17200 | 1289.97 | 15910.03 | 2005-09-16
3339 | Лебедєва,12 | ТРМ-10300900467/000 | т/м ЦО вiд ТК215/9А-13 до вузла приєднання ж/б по вул.Лебедєва,12 | 4430 | 332.28 | 4097.72 | 2005-09-16
3340 | Лебедєва,12 | ТРМ-10300900468/000 | т/м ГВП вiд вбудiв.iТПпо вул.Лебедєва,10/19 до зов.стiнки ж/б по вул.Лебедєва,12 | 4430 | 332.28 | 4097.72 | 2005-09-16
3341 | Лебедєва,19 | ТРМ-10300900469/000 | т/м ГВП вiд зов.стiнки ж/б по вул.М?н?на,18 до зов.стiнки ж/б по вул.Лебедєва,19 | 51100 | 3832.47 | 47267.53 | 2005-09-16
3342 | Будiвельникiв,32/2 | ТРМ-10300900470/000 | т/м ЦО вiд ТК216/9 до вбудiв.iТП ж/б по вул.Будiвельникiв,32/2 | 16400 | 1230.03 | 15169.97 | 2005-09-16
3343 | Будiвельникiв,38/14 | ТРМ-10300900471/000 | т/м ЦО вiд ТК216/7-1 до вузла приєднання ж/б по вул.Будiвельникiв,38/14 | 93900 | 7042.5 | 86857.5 | 2005-09-16
3344 | Будiвельникiв,24 | ТРМ-10300900472/000 | т/м ЦОвiд ТК 210/6-8 до вузла приєднання ж/б по вул.Будiвельникiв,24 | 6840 | 513 | 6327 | 2005-09-16
3345 | Будiвельникiв,24 | ТРМ-10300900473/000 | т/м ГВП вiд ТК210/6-8 до зов.стiнки ж/б по вул.Будiвельникiв,24 | 5650 | 423.72 | 5226.28 | 2005-09-16
3346 | Будiвельникiв,34/1 | ТРМ-10300900476/000 | Вузол приєднання ж/б по вул.Будiвельникiв,34/1 | 50 | 2.22 | 47.78 | 2005-09-16
3347 | Будiвельникiв,38/14 | ТРМ-10300900477/000 | Вузол приєднання ж/б по вул.Будiвельникiв,38/14 | 100 | 4.41 | 95.59 | 2005-09-16
3348 | Червоногвардiйська,8/29 | ТРМ-10300900480/000 | т/м ЦО вiд ТК215/9А-2 до вбудiв.iТП ж/б по вул.Червоногвардiйська,8/29 | 29100 | 2182.5 | 26917.5 | 2005-09-16
3349 | Попудренка,40 | ТРМ-10300900481/000 | т/м ЦО вiд ТК215/9А-16 до вузла приєднання ж/б по вул.Попудренка,40 | 22100 | 1657.53 | 20442.47 | 2005-09-16
3350 | Попудренка,40 | ТРМ-10300900482/000 | т/м ГВП iТП по вул.Кракiвська,25 до зов.стiнки ж/б по вул.Попудренка,40 | 104000 | 7800.03 | 96199.97 | 2005-09-16
3351 | Червоногвардiйська,4 | ТРМ-10300900483/000 | т/м ЦО 215/9А-9 до вузла приєднання ж/б по вул.Червоногвардiйська,4 | 3690 | 276.75 | 3413.25 | 2005-09-16
3352 | Червоногвардiйська,4 | ТРМ-10300900484/000 | т/м ГВП вiд вбуд.iТП по вул.Попудренка,46/2 до зов.стiнки ж/б по вул.Червоногвардiйська,4 | 12800 | 960.03 | 11839.97 | 2005-09-16
3353 | Кракiвська,4 | ТРМ-10300900485/000 | т/м ЦО вiд ТК216/8 (ч/з ТК216/8-1) до вбуд.iТП ж/б по вул.Кракiвська,4 | 57200 | 4290.03 | 52909.97 | 2005-09-16
3354 | Кракiвська,3 | ТРМ-10300900486/000 | т/м ЦО вiд ТК216/6 до вузла приєдн.адмiн.буд.Кракiвська,3 | 11600 | 870.03 | 10729.97 | 2005-09-16
3355 | Будiвельникiв,39 | ТРМ-10300900487/000 | т/м ЦО вiд ТК 216/7-2-3 до вузла приєд.ж/б по вул.Будiвельникiв,39 | 12300 | 922.5 | 11377.5 | 2005-09-16
3356 | Попудренка,44а | ТРМ-10300900488/000 | т/м ЦО вiд ТК215/9А-5 до вузла приєднання ж/б по вул.Попудренка,44а | 17700 | 1327.5 | 16372.5 | 2005-09-16
3357 | Попудренка,44а | ТРМ-10300900489/000 | т/м ГВП вiд ТК215/9А-5 до зов.стiнки ж/б по вул.Попудренка,44а | 17200 | 1289.97 | 15910.03 | 2005-09-16
3358 | Кракiвська,25б | ТРМ-10300900490/000 | т/м ЦО вiд ТК 215/9А-4 до вузла приєд.ж/б по вул.Кракiвська,25б | 11800 | 884.97 | 10915.03 | 2005-09-16
3359 | Кракiвська,25б | ТРМ-10300900491/000 | т/м ГВП вiд ТК 215/9А-4до вузла приєд.ж/б по вул.Кракiвська,25б | 3520 | 263.97 | 3256.03 | 2005-09-16
3360 | Попудренка,44 | ТРМ-10300900492/000 | т/мГВП вiд ТК215/9-6 до зов.стiнки ж/б по вул.Попудренка,44 | 16000 | 1199.97 | 14800.03 | 2005-09-16
3361 | Мініна,18 | ТРМ-10300900493/000 | т/м вiд ТК 215/4А-1А до вбудован. iТП ж/б по вул.М?н?на,18 | 20200 | 1514.97 | 18685.03 | 2005-09-16
3362 | Будiвельникiв,26/8 | ТРМ-10300900494/000 | т/м ЦО вiд ТК 210/6-9 до вузла приєд.ж/б по вул.Будiвельникiв,26/8 | 21100 | 1582.47 | 19517.53 | 2005-09-16
3363 | Будiвельникiв,26/8 | ТРМ-10300900495/000 | т/м ГВП вiд ТК210/6-9 до зов.стiнки ж/б по вул.Будiвельникiв,26/8 | 17500 | 1312.47 | 16187.53 | 2005-09-16
3364 | Будiвельникiв,41 | ТРМ-10300900496/000 | т/м ЦО вiд ТК216/7-2-1 до вузла приєднання ж/б по вул.Будiвельникiв,41 | 6390 | 479.25 | 5910.75 | 2005-09-16
3365 | Попудренка,44 | ТРМ-10300900497/000 | т/м ЦО вiд ТК215/9А-6 до вузла приєд.ж/б по вул.Попудренка,44 | 9830 | 737.28 | 9092.72 | 2005-09-16
3366 | Будiвельникiв,43/12 | ТРМ-10300900498/000 | т/м ЦО вiдТК216/7-2-2 до вузла приєднання ж/б по вул.Будiвельникiв,43/12 | 12500 | 937.53 | 11562.47 | 2005-09-16
3367 | Будiвельникiв,9 | ТРМ-10300900499/000 | т/м ЦО вiд ТК 216/9-1 до вузла приєднання ж/б по пров.Будiвельникiв,9 | 11800 | 884.97 | 10915.03 | 2005-09-16
3368 | Будiвельникiв,9 | ТРМ-10300900500/000 | т/м ГВП вiд ТК 216/9-1 до зов.стiнки ж/б по пров.Будiвельникiв,9 | 32300 | 2422.53 | 29877.47 | 2005-09-16
3369 | Попудренка,46/2 | ТРМ-10300900501/000 | т/м ЦО вiд ТК 215/9А-6 до вбудованого iТП ж/б по вул.Попудренка,46/2 | 36900 | 2767.5 | 34132.5 | 2005-09-16
3370 | Червоногвардiйська,6 | ТРМ-10300900502/000 | т/м ЦО вiд ТК215/9А до ж/б по вул.Червоногвардiйська,6 | 5900 | 442.53 | 5457.47 | 2005-09-16
3371 | Червоногвардiйська,6 | ТРМ-10300900504/000 | т/м ГВПвiд вбудiв.iТПпо вул.Червоногвардiйська,8/29 до зов.стiнки ж/б Червогвардiйська,6 | 41500 | 3112.47 | 38387.53 | 2005-09-16
3372 | Бишевський,9 | ТРМ-10300900506/000 | Вузол приєднання ж/б по пров.Бишевський,9 | 80 | 3.51 | 76.49 | 2005-09-16
3373 | Тампере,12-а | ТРМ-10300900515/000 | т/м ЦО вiд ТК208/18-7 до вузла приєднання ж/б по вул.Тампере,12-а | 12800 | 960.03 | 11839.97 | 2005-11-02
3374 | Тампере,12-а | ТРМ-10300900516/000 | т/м ГВП вiд Т208/18-7 до вузла приєднання ж/б по вул.Тампере,12-а | 21600 | 1620 | 19980 | 2005-11-02
3375 | Тампере,14 | ТРМ-10300900517/000 | т/м ЦОвiд ТК 208/18-8 до вузла приєднання ж/б по вул.Тампере,14 | 25300 | 1897.47 | 23402.53 | 2005-11-02
3376 | Тампере,14 | ТРМ-10300900518/000 | т/м ГВП вiд ТК 208/18-8 до вузла приєднання ж/б по вул.Тампере,14 | 42700 | 3202.47 | 39497.53 | 2005-11-02
3377 | Празька,,19 | ТРМ-10300900520/000 | т/м ЦО вiд БНч/з ТК 404/13-1до вузла приєд.ж/б по вул.Празька,19 | 37400 | 2805.03 | 34594.97 | 2005-11-30
3378 | Празька,,19 | ТРМ-10300900521/000 | т/м ГВП вiдБН ч/зТК404/13-1 до вузла приєд.ж/б по вул.Празька,19 | 39000 | 2925 | 36075 | 2005-11-30
3379 | Празька,,25/2 | ТРМ-10300900522/000 | т/м ЦО вiд ТК 404/11-1 ч/з ТК404/11-2 до вузла приєд.ж/б по вул.Празька,25/2 | 77800 | 5834.97 | 71965.03 | 2005-11-30
3380 | Празька,,25/2 | ТРМ-10300900523/000 | т/м ГВП вiд ТК404/11-1 ч/зТК404/13-2 до вузла приєд.ж/б по вул.Празька,25/2 | 105000 | 7875 | 97125 | 2005-11-30
3381 | Тампере,12-а | ТРМ-10300900531/000 | Вузол приєднання ж/б по вул.Тампере,12-а | 840 | 37.08 | 802.92 | 2006-01-13
3382 | Тампере,14 | ТРМ-10300900532/000 | Вузол приєднання ж/б по вул.Тампере,14 | 760 | 33.57 | 726.43 | 2006-01-13
3383 | Сосницька,19 | ТРМ-10300900535/000 | т/м ЦОвiдiТПдоТК 518/1-1,ТК518/1-2,ТК518/1-3 та до ж/б №19( с.А,2,5,9 )по вул.Сосницькiй | 477000 | 32522.76 | 444477.24 | 2006-01-13
3384 | Сосницька,3 | ТРМ-10300900536/000 | т/м ГВПвiд iТПдо ТК518/1-1,ТК518/1-2,ТК518/1-3та до ж/б№19(с.А,2,5,9)по вул.Сосницькiй 3 | 223000 | 15204.51 | 207795.49 | 2006-01-13
3385 | Будiвельникiв,7 | ТРМ-10300900537/000 | ЦТП вбуд Вбуд. iТП та вузол приєднання ж/б по пров.Будiвельникiв,7 обладнання | 108000 | 6230.79 | 101769.21 | 2006-01-13
3386 | Червоногвардiйська,8/29 | ТРМ-10300900538/000 | ЦТП вбуд Вбуд. iТП та вузол приднання ж/б по вул.Червоногвардiйська,8/29 обладнання | 220 | 9.72 | 210.28 | 2006-01-13
3387 | Пожарського,10/15 | ТРМ-10300900539/000 | т/м ЦО вiд УТ-1(ТК-215/1-1) до ж/б по вул.Пожарського,10/15 16,74м.п. | 13600 | 927.27 | 12672.73 | 2006-01-13
3388 | Празька,,25/2 | ТРМ-10300900542/000 | Вузол приєднання ж/б по вул.Празька,25/2 | 1690 | 74.52 | 1615.48 | 2006-01-13
3389 | Празька,,19 | ТРМ-10300900543/000 | Вузол приєднання ж/б по вул.Празька,19 | 1150 | 50.76 | 1099.24 | 2006-01-13
3390 | Празька,,19 | ТРМ-10300900544/000 | т/м ЦО вiд вузла врiзки в ж/бпо вул.Празька,19доТК404/13-2та вiдТК404/13-2доiТПж/б по ву | 2760 | 188.19 | 2571.81 | 2006-01-13
3391 | Празька,,19 | ТРМ-10300900545/000 | т/м ГВПвiд вузлiврiзки ж/б по вул.Празька,19 доТК404/13-2 та вiдТК404/13-2 дiТПж/б по ву | 42300 | 2884.05 | 39415.95 | 2006-01-13
3392 | Празька,,17 | ТРМ-10300900546/000 | Вузол приєднанняж/б по вул.Празька,17 | 300 | 13.23 | 286.77 | 2006-01-13
3393 | Попудренка,46/2 | ТРМ-10300900547/000 | ЦТП вбуд Вбуд. iТП та вузол приєднання ж/б по вул.Попудренка,46/2 обладнання | 130 | 5.76 | 124.24 | 2006-04-21
3394 | Лебедєва,10/19 | ТРМ-10300900548/000 | ЦТП вбуд. та вузол приєднання ж/б по вул.Лебедєва,10/19 обладнання | 108000 | 6230.79 | 101769.21 | 2006-04-21
3395 | Мініна.18 | ТРМ-10300900549/000 | ЦТП вбуд Вбуд.iТП та груповий вузол приєднання ж/б по вул.М?н?на.18 обладнання | 200 | 8.82 | 191.18 | 2006-04-21
3396 | Крак?вський,25 | ТРМ-10300900550/000 | ЦТП вбуд. по вул.Крак?вський,25 обладнання | 108000 | 6230.79 | 101769.21 | 2006-04-21
3397 | Окiпної,4-А | ТРМ-10300900552/000 | т/м ЦО вiд УТ-2(проектна) до ж/б по вул.Р.Окiпної,4-А (буд.2) | 15400 | 1050.03 | 14349.97 | 2006-04-21
3398 | Гагарiна,18 | ТРМ-10300900553/000 | т/м ЦО вiд ТК 206/3 до зов.стiнки ж/б по пр-ту Гагарiна,18 | 42000 | 2863.62 | 39136.38 | 2006-06-09
3399 | Празька,,19 | ТРМ-10300900557/000 | ЦТП окр.розт.буд.част.по вул.Празька,19 обладнання | 267000 | 6459.66 | 260540.34 | 2006-12-18
3400 | Празька,,19 | ТРМ-10300900558/000 | ЦТП окр.розт.електр.та аВТiм. по вул.Празька,19 (БН-1) будiвельна частина | 267000 | 6459.66 | 260540.34 | 2006-12-18
3401 | Празька,,19 | ТРМ-10300900559/000 | ЦТП окр.розт.тепломех.та сантех.част.по вул.Празька,19 обладнаня | 261000 | 6314.49 | 254685.51 | 2006-12-18
3402 | Мильчакова,6 | ТРМ-10300900560/000 | т/м ЦО вiдТК-222/19А-2 до ж/б по вул.Мильчакова,6 (буд.2) 2х89 29,5м | 20600 | 1404.54 | 19195.46 | 2006-12-18
3403 | Мильчакова,8 | ТРМ-10300900561/000 | т/м ЦО вiдТК-222/19А-2 до ж/б по вул.О.Мильчакова,8 (буд.1) 2х89 57,7м | 40400 | 2754.54 | 37645.46 | 2006-12-18
3404 | Луначарського,,14 | ТРМ-10300900563/000 | т/м ЦО вiд ТК222/19А-3 до ж/б по вул.Луначарського,14 (буд.3) 2х89 21,4м | 15000 | 1022.76 | 13977.24 | 2006-12-18
3405 | Окiпної,4(буд.1) | ТРМ-10300900565/000 | т/мЦО вiдТК622/22-1до ж/б по вул.Раїси Окiпної,4(буд.1) 2х108 12м | 17700 | 1106.28 | 16593.72 | 2007-03-14
3406 | Окiпної,8(буд.3) | ТРМ-10300900566/000 | т/м ЦО вiдТК622/22-3 до ж/б по вул.Раїси Окiпної,8(буд.3) 2х108 11,72м | 17200 | 1074.96 | 16125.04 | 2007-03-14
3407 | Окiпної,10-б | ТРМ-10300900569/000 | т/м ЦО вiд ТК622/22-4 ч/з ТК622/22-6 до ж/б по вул.Раїси Окiпної,10-б 2х133/225 69,47 | 107000 | 6687.54 | 100312.46 | 2007-06-25
3408 | Окiпної,10 | ТРМ-10300900571/000 | т/м ЦО вiд ТК622/22-4 ч/з ТК622/22-5 до ж/б по вул.Раїси Окiпної,10 2х133/225 123,5м | 200000 | 12500.01 | 187499.99 | 2007-06-25
3409 | Окiпної,10-А | ТРМ-10300900573/000 | т/м ЦО вiд ТК 622/22-6 до ж/б по вул.Раїси Окiпної,10-А 2Х108/200 23,35м | 34400 | 2150.01 | 32249.99 | 2007-06-25
3410 | .Мик?льська-Слоб?дська,6/2 | ТРМ-10300900574/000 | т/м ЦО вiд ТК622/30-5 ч/з ТК622/30-7 до ж/б по вул.Мик?льська-Слоб?дська,6/2 89/160 1 | 301000 | 18812.52 | 282187.48 | 2007-08-15
3411 | Луначарського,,10 | ТРМ-10300900575/000 | т/м ЦОвiд зов.стiни камери ВТi1(ТК222/19А-2)до зов.стiнки ж/бна вул.Луначарського,10 2х1 | 77400 | 4837.5 | 72562.5 | 2007-12-27
3412 | Червоногвардійська,38 | ТРМ-10300900901/000 | т/мЦОвiд зов.стiниТК-6-П-2/5(ТК-5)до зов.стiнки окр.розтiТПж/б№38/7по вул.Чен?г?вськ?й, | 4780 | 275.76 | 4504.24 | 2008-04-10
3413 | Алма-Атинська,41А(буд1) | ТРМ-10300900902/000 | т/мЦОвiд зов.стiни ТК-1(ТК404/8А-4А-2)дозов.стiни ж/бна вул.Алма-Атинськiй,41А(буд1) 2Х1 | 411000 | 23711.58 | 387288.42 | 2008-04-10
3414 | Алма-Атинська,41-Б (буд.2) | ТРМ-10300900903/000 | т/м ЦО вiд ТК-2(ТК404/8А-4А-3)до ж/б по вул.Алма-Атинськiй,41-Б (буд.2) 2Х159 34,65м | 42900 | 2475 | 40425 | 2008-04-10
3415 | Будiвельникiв,30 | ТРМ-10300900990/000 | т/м ЦО вiд ТК 216/9?сн.до зов.стiнки ж/б на вул.Будiвельникiв,30 89/160 23,29м | 30300 | 1748.07 | 28551.93 | 2008-02-28
3416 | Червоноткацька,29 | ТРМ-10300900995/000 | т/м ЦО вiд ТК213/1б до зов.стiни ж/б по вул.Червоноткацька,29 2d 89 20м | 15900 | 917.28 | 14982.72 | 2008-09-23
3417 | Праці,10 | ТРМ-10300900996/000 | т/м ЦО вiд ТК216/2-1 до зов.стiни ж/б по вул.бульвар Прац?,10 2d 89 5м | 3980 | 229.59 | 3750.41 | 2008-09-23
3418 | Гродненська,1/35 | ТРМ-10300900997/000 | т/м ЦО вiд зов.стiни ж/б по вул.Гродненськiй,1/35 до зов.стiни ж/б по вул.Празька,33 2d | 46200 | 2665.35 | 43534.65 | 2008-10-21
3419 | Гродненська,1/35 | ТРМ-10300900998/000 | т/м ГВП вiд зов.стiни ж/б по вул.Гродненськiй,1/35 до зов.стiни ж/б по вул.Празька,33 5 | 77300 | 4459.59 | 72840.41 | 2008-10-21
3420 | Празька,,18-а | ТРМ-10300901002/000 | т/м ГВП вiд iТП до зов.стiни ж/б по вул.Празька,18-а 89/57 27м | 29000 | 1673.1 | 27326.9 | 2008-10-21
3421 | Празька,,18-а | ТРМ-10300901003/000 | т/м ЦО вiд iТП до зов.стiни ж/б по вул.Празька,18-а 2d-100 27м | 24900 | 1436.58 | 23463.42 | 2008-10-21
3422 | Алма-Атинська,39 (в,г) | ТРМ-10300901011/000 | т/м ЦО вiд ТК-8(ТК404/8А-4А-4-1)до ж/б по вул.Алма-Атинськiй,39 (в,г) 2d 159/250 52,63м | 68800 | 3685.68 | 65114.32 | 2009-01-23
3423 | Алма-Атинська,39 (в,г) | ТРМ-10300901012/000 | т/м ГВП вiд ТК-8(ТК404/8А-4А-4-1) до ж/б по вул.Алма-Атинськiй,39 (в,г) 108/200 89/160 | 36700 | 1966.05 | 34733.95 | 2009-01-23
3424 | Алма-Атинська,39 (д,е) | ТРМ-10300901013/000 | т/м ГВП вiд ТК-8(ТК404/8А-4А-4-1) до ж/б по вул.Алма-Атинськiй,39 (д,е) 108/200 89/160 | 147000 | 7875 | 139125 | 2009-01-23
3425 | Алма-Атинська,39 (д,е) | ТРМ-10300901014/000 | т/м ЦО вiд ТК-8 (ТК404/8А-4А-4-1) до ж/б по вул.Алма-Атинськiй,39 (д,е) 2d 159/250 63,8 | 105000 | 5625 | 99375 | 2009-01-23
3426 | Алма-Атинська,39 В,Г,Д,Е(буд.3,4) | ТРМ-10300901015/000 | т/м ЦО вiд iТП до ТК-8(ТК 404/8А-4А-4-1)по вул.Алма-Атинськiй,39 В,Г,Д,Е(буд.3,4) 2d 219 | 10700 | 573.21 | 10126.79 | 2009-01-23
3427 | Алма-Атинська,39 В,Г,Д,Е(буд.3,4) | ТРМ-10300901016/000 | т/м ГВПвiдiТПдоТК-8(ТК404/8А-4А-4-1)по вул.Алма-Атинськiй,39 В,Г,Д,Е(буд.3,4) 159/250 13 | 12900 | 691.11 | 12208.89 | 2009-01-23
3428 | Мініна,6 | ТРМ-10300901019/000 | т/м ЦО вiд ТК 212/5-б-1 до зов.стiни ж/б по вул.М?н?на,6 2d=57 L=6м | 3840 | 205.74 | 3634.26 | 2009-04-29
3429 | Мініна,6 | ТРМ-10300901020/000 | т/м ГВП вiд ТК 212/5-б-1 до зов.стiни ж/б по вул.М?н?на,6 d57 6м | 3840 | 205.74 | 3634.26 | 2009-04-29
3430 | Х.Ш.,170/1 | ТРМ-10400710141/000 | Охороннна сигн.вул.Харкiвське шосе 170/1 | 560 | 560 | 0 | 2003-09-01
3431 | Бориспільська,28а | ТМ -10300000135/001 | Будівля насосної станції №16 по вул.Бориспільська,28а | 185000 | 9910.71 | 175089.29 | 1978-12-01
3432 | Шліхтера.16 | ТМ -10300014725/000 | ПАВ 6П1 Шлихтера.16 | 130000 | 2500.02 | 127499.98 | 2004-01-01
3433 | Окипної,3А | ТМ -10300014726/000 | ПАВ 6П2 Окипной.3А | 60200 | 1157.67 | 59042.33 | 2004-01-01
3434 | Лунасарського.24 | ТМ -10300014727/000 | ПАВ 6П3 Луначарского.24 | 275000 | 5288.49 | 269711.51 | 2004-01-01
3435 | Х.Ш.,.17 | ТМ -10300014728/000 | ПАВ П521 Харьковское шоссе.17 | 275000 | 5288.49 | 269711.51 | 2004-01-01
3436 | Привокзальна.1 | ТМ -10300014729/000 | ПАВ П522 Привокзальная.1 | 194000 | 3730.77 | 190269.23 | 2004-01-01
3437 | Гашека.17/1 | ТМ -10300014730/000 | ПАВ П609 Гашека.17/1 | 420000 | 8076.96 | 411923.04 | 2004-01-01
3438 | Возз'єднання,19 | ТМ -10300014731/000 | ПАВ П621 пр.Воз'єднання,19 | 96200 | 1850.04 | 94349.96 | 2004-01-01
3439 | Шліхтера.16 | ТМ -10300014732/001 | Насосная станция №17ШЛИХТЕРА.16 | 983000 | 18320.49 | 964679.51 | 2004-01-01
3440 | Бориспільська, 28 | ТМ -10300002008/000 | OГPAЖДEHИE УЧACTKA (НС) | 6400 | 960.03 | 5439.97 | 1988-11-01
3441 | Микільсько-Слобідська, 4б | ТМ -10300000078/001 | KATOДHAЯ CTAHЦИЯ TП-4155 ПCK-1 | 390 | 97.47 | 292.53 | 1983-02-01
3442 | Червоноткацька, 44 | ТМ -10300000842/000 | MAГ.1 TEЦ-4 KOЛEKTOPHAЯ TK103 | 214000 | 53499.99 | 160500.01 | 1956-12-01
3443 | Червоногвардійський, 5 | ТМ -10300000846/000 | MAГ. 1 TEЦ-4 TK102Б TK1021 | 15300 | 3825 | 11475 | 1973-12-01
3444 | Сергієнка, 13 | ТМ -10300000858/000 | MAГ.N2 OT TЭЦ-4 KOЛЛEKTOPHAЯ TK 208 | 493000 | 184875.03 | 308124.97 | 1959-12-01
3445 | Гагаріна, 13 | ТМ -10300000859/000 | MAГ.N2 OT TЭЦ-4 TK 208-TK 208A | 18200 | 4550.01 | 13649.99 | 1959-12-01
3446 | БВР,24 | ТМ -10300000860/000 | MAГ.N2 OT TЭЦ-4 TK 208-TK 210 | 193000 | 48249.99 | 144750.01 | 1960-12-01
3447 | Пожарського, 8 | ТМ -10300000861/000 | MAГ.N2 OT TЭЦ-4 TK 210-TK 216 | 204000 | 51000.03 | 152999.97 | 1962-12-01
3448 | Попудренка, 32 | ТМ -10300000862/000 | MAГ.N2 OT TЭЦ-4 TK 216-TK 222 | 140000 | 35000.01 | 104999.99 | 1962-12-01
3449 | Краківська,13 | ТМ -10300000863/000 | MAГ.N2 OT TЭЦ-4 TK 210-TK 215 | 166000 | 41499.99 | 124500.01 | 1960-12-01
3450 | Попудренка, 10 | ТМ -10300000864/000 | MAГ.2 OT TЭЦ-4 TK 215-TK 218 | 82900 | 20725.02 | 62174.98 | 1963-12-01
3451 | Бутлерова, 6 | ТМ -10300000865/000 | MAГ.2 OT TЭЦ-4 TK 218-6П-1 | 168000 | 42000.03 | 125999.97 | 1969-12-01
3452 | Сергієка, 13 | ТМ -10300000866/000 | MAГ.2 OT TЭЦ-4 TK 205-TK 201 | 447000 | 111750.03 | 335249.97 | 1954-12-01
3453 | Сергiєнка, 5 | ТМ -10300000867/000 | MAГ.2 OT TЭЦ-4 TK 201-TK 202 | 27600 | 6900.03 | 20699.97 | 1954-12-01
3454 | Сергієнка, 5 | ТМ -10300000868/000 | MAГ.2 OT TЭЦ-4 TK 202-TK 203 | 27600 | 6900.03 | 20699.97 | 1967-12-01
3455 | Сергієнка, 3 | ТМ -10300000869/000 | MAГ.2 OT TЭЦ-4 TK 203-TK 204 | 36800 | 9199.98 | 27600.02 | 1967-12-01
3456 | Усенка, 4 | ТМ -10300000870/000 | MAГ.2 OT TЭЦ-4 TK 201-TK 201-1 | 9470 | 2367.51 | 7102.49 | 1967-12-01
3457 | Сергієнка, 3 | ТМ -10300000871/000 | MAГ.2 OT TЭЦ-4 TK 204-TK 205 | 47000 | 11750.01 | 35249.99 | 1967-12-01
3458 | Гагаріна,14 | ТМ -10300000872/000 | MAГ.2 OT TЭЦ-4 TK 206-TK 201 | 166000 | 41499.99 | 124500.01 | 1957-12-01
3459 | Усенка,3 | ТМ -10300000873/000 | MAГ.2 OT TЭЦ-4 TK 201-TK 202 | 16600 | 4149.99 | 12450.01 | 1957-12-01
3460 | Гагаріна, 16 | ТМ -10300000874/000 | ТК-206/2 до ТК-206/3 | 3140 | 784.98 | 2355.02 | 1961-12-01
3461 | Гагаріна, 20 | ТМ -10300000875/000 | ТК-206/3 до ТК-206/4 | 16300 | 4075.02 | 12224.98 | 1961-12-01
3462 | Гагаріна, 20 | ТМ -10300000876/000 | ТК-206/4 до ТК-206/5 | 2920 | 729.99 | 2190.01 | 1962-12-01
3463 | Гагаріна, 18 | ТМ -10300000877/000 | ТК-206/5 до ТК-206/6 | 12900 | 3224.97 | 9675.03 | 1962-12-01
3464 | Будівельників, 9 | ТМ -10300000882/000 | ТК-210/7-1а до ТК-210/7-1а-1 | 4080 | 1019.97 | 3060.03 | 1962-12-01
3465 | Будівельників, 27-А | ТМ -10300000884/000 | ТК-210/7-4а до ТК-210/7-5а | 5990 | 1497.51 | 4492.49 | 1962-12-01
3466 | Краківська, 27 | ТМ -10300000885/000 | ТК-216 до ТК-216/3 | 98700 | 24675.03 | 74024.97 | 1956-12-01
3467 | Праці, 7 | ТМ -10300000886/000 | MAГ.2 OT TЭЦ-4 TK 213-TK 214 | 191000 | 47750.01 | 143249.99 | 1956-12-01
3468 | Краківська 5 | ТМ -10300000887/000 | MAГ.2 OT TЭЦ-4 TK 214 ПOД.KPAKOBCKAЯ 5 | 48600 | 12150 | 36450 | 1956-12-01
3469 | Краківська 5 | ТМ -10300000888/000 | MAГ.2 OT TЭЦ-4 ПOД.KPAKOB.5-CTPOИT.31 | 8880 | 2220.03 | 6659.97 | 1956-12-01
3470 | Будівельників,31 | ТМ -10300000889/000 | MAГ.2 OT TЭЦ-4 CTPOИTEЛEЙ 31-TK 219 | 3550 | 887.49 | 2662.51 | 1956-12-01
3471 | Краківська 5 | ТМ -10300000890/000 | MAГ.2 OT TЭЦ-4 KPAKOBCK.5-ПOПУДPEHKO 18A | 4990 | 1247.49 | 3742.51 | 1956-12-01
3472 | Будiвельникiв, 32 | ТМ -10300000891/000 | MAГ.2 OT TЭЦ-4 TK 219-TK 2110 | 7210 | 1802.52 | 5407.48 | 1956-12-01
3473 | Будівельників,31 | ТМ -10300000892/000 | MAГ.2 OT TЭЦ-4 CTPOИTEЛEЙ 31 ПO ПOДBAЛУ | 111000 | 27749.97 | 83250.03 | 1956-12-01
3474 | Верховної Ради, 8 | ТМ -10300000893/000 | MAГ.2 OT TЭЦ-4 TK 218-TK 2018-8 | 111000 | 27749.97 | 83250.03 | 1966-12-01
3475 | Гагаріна, 9 | ТМ -10300000894/000 | MAГ.2 OT TЭЦ-4 ГAГAPИHA 9-TK 201 | 6130 | 1532.52 | 4597.48 | 1960-12-01
3476 | Будівельників,6а | ТМ -10300000895/000 | MAГ.2 OT TЭЦ-4 CTPOИTEЛEЙ 6A TK 204 | 16700 | 4175.01 | 12524.99 | 1961-12-01
3477 | Будівельників, 12 | ТМ -10300000896/000 | MAГ.2 OT TЭЦ-4 CTPOИTEЛEЙ 12-TK 206 | 50200 | 12549.99 | 37650.01 | 1962-12-01
3478 | Чудновського, 8A | ТМ -10300000897/000 | MAГ.2 OT TЭЦ-4 ЧУДHOBCKOГO 8A-TK 208 | 26200 | 6550.02 | 19649.98 | 1960-12-01
3479 | Будівельників, 5 | ТМ -10300000898/000 | MAГ.2 OT TЭЦ-4 TK 207-TK 208 | 20800 | 5200.02 | 15599.98 | 1960-12-01
3480 | Будівельників, 12 | ТМ -10300000899/000 | MAГ.2 OT TЭЦ-4 CTPOИTEЛEЙ 12-TK 206-2 | 12600 | 3150 | 9450 | 1962-12-01
3481 | Будівельників, 14 | ТМ -10300000900/000 | MAГ.2 OT TЭЦ-4 TK 206-2 CTPOИTEЛEЙ 14 | 12200 | 3050.01 | 9149.99 | 1962-12-01
3482 | Будівельників, 14 | ТМ -10300000901/000 | MAГ.2 OT TЭЦ-4 CTPOИTEЛEЙ 14 TK-206-3 | 8360 | 2089.98 | 6270.02 | 1962-12-01
3483 | БВР, 14A | ТМ -10300000902/000 | MAГ.2 OT TЭЦ-4 Б.B.C. 14A 206-3 | 19400 | 4850.01 | 14549.99 | 1962-12-01
3484 | Гагаріна, 13Б | ТМ -10300000903/000 | MAГ.2 OT TЭЦ-4 TK 209 ГAГAPИHA 13Б | 3680 | 919.98 | 2760.02 | 1961-12-01
3485 | Гагаріна, 11 | ТМ -10300000904/000 | MAГ.2 OT TЭЦ-4 TK 209-TK 201A | 14100 | 3525.03 | 10574.97 | 1961-12-01
3486 | БВР,22 | ТМ -10300000905/000 | MAГ.2 OT TЭЦ-4 TK 201-Б.B.C.22 | 3960 | 990 | 2970 | 1962-12-01
3487 | Пожарського, 4 | ТМ -10300000906/000 | MAГ.2 OT TЭЦ-4 TK 212-TK0211 | 55200 | 13799.97 | 41400.03 | 1962-12-01
3488 | Червоноткацька, 22-А | ТМ -10300000907/000 | MAГ.2 OT TЭЦ-4 TK 211-TK 213 | 49300 | 12324.99 | 36975.01 | 1962-12-01
3489 | Краківська,13 | ТМ -10300000908/000 | MAГ.2 OT TЭЦ-4 TK 213-TK 211A | 95700 | 23924.97 | 71775.03 | 1962-12-01
3490 | Праці, 2 | ТМ -10300000909/000 | MAГ.2 OT TЭЦ-4 TK 215A 216 | 63800 | 15949.98 | 47850.02 | 1962-12-01
3491 | Праці, 2 | ТМ -10300000910/000 | MAГ.2 OT TЭЦ-4 TK 216A-TK 216A-1 | 38000 | 9500.01 | 28499.99 | 1962-12-01
3492 | Бажова, 10/15 | ТМ -10300000911/000 | MAГ.2 OT TЭЦ-4 TK 216A-1 TK 216A-3 | 101000 | 25250.01 | 75749.99 | 1962-12-01
3493 | Праці, 7 | ТМ -10300000912/000 | MAГ.2 OT TЭЦ-4 TK 213-TK 213-1 | 2990 | 747.51 | 2242.49 | 1962-12-01
3494 | Пожарського, 8 а | ТМ -10300000913/000 | MAГ.2 OT TЭЦ-4 TK 211-TK 211-1 | 12800 | 3200.01 | 9599.99 | 1965-12-01
3495 | Пожарського, 1 | ТМ -10300000914/000 | MAГ.2 OT TЭЦ-4 TK 211-1 ПOЖAPCKOГO 1 | 6310 | 1577.52 | 4732.48 | 1964-12-01
3496 | БВР, 23 | ТМ -10300000915/000 | MAГ.2 OT TЭЦ-4 TK 211-1 Б.B.C. 23 | 2380 | 594.99 | 1785.01 | 1967-12-01
3497 | Бажова, 2 | ТМ -10300000916/000 | MAГ.2 OT TЭЦ-4 TK 213-TK 213-1 | 18400 | 4599.99 | 13800.01 | 1964-12-01
3498 | Бажова, 11 | ТМ -10300000917/000 | MAГ.2 OT TЭЦ-4 TK 213-1 БAЖOBA 11 | 18400 | 4599.99 | 13800.01 | 1964-12-01
3499 | Бажова, 2 | ТМ -10300000918/000 | MAГ.2 OT TЭЦ-4 TK 213-1 БAЖOBA 2 | 2150 | 537.48 | 1612.52 | 1964-12-01
3500 | Верховної Ради, 15 | ТМ -10300000919/000 | MAГ.2 OT TЭЦ-4 TK 216-TK 216-4 | 101000 | 25250.01 | 75749.99 | 1964-12-01
3501 | Верховної Ради, 22б | ТМ -10300000921/000 | MAГ.2 OT TЭЦ-4 Б.B.C.22Б-Б.B.C.24Б | 39800 | 9950.01 | 29849.99 | 1964-12-01
3502 | Верховної Ради, 24-Б | ТМ -10300000922/000 | MAГ.2 OT TЭЦ-4 Б.B.C.24Б-TK 209A | 9980 | 2494.98 | 7485.02 | 1964-12-01
3503 | Верховної Ради, 12 | ТМ -10300000923/000 | MAГ.2 OT TЭЦ-4 TK 209A TK 2010A | 82900 | 20725.02 | 62174.98 | 1964-12-01
3504 | БВР,18A | ТМ -10300000924/000 | MAГ.2 OT TЭЦ-4 TK 205A Б.B.C.18A | 15600 | 3899.97 | 11700.03 | 1964-12-01
3505 | БBР, 16Б | ТМ -10300000925/000 | MAГ.2 OT TЭЦ-4 БBC 18A-БBC 16Б | 5550 | 1387.53 | 4162.47 | 1964-12-01
3506 | Червоноткацька,21 | ТМ -10300000926/000 | MAГ.2 OT TЭЦ-4 KPACHOTKAЦ.21-TK 211-3 | 10100 | 2525.01 | 7574.99 | 1964-12-01
3507 | Червоноткацька, 22 | ТМ -10300000927/000 | MAГ.2 OT TЭЦ-4 TK 212-TK 212-2 | 10100 | 2525.01 | 7574.99 | 1964-12-01
3508 | Верховної Ради, 27-А | ТМ -10300000928/000 | MAГ.2 OT TЭЦ-4 TK 213-TK 213-1 | 18400 | 4599.99 | 13800.01 | 1964-12-01
3509 | Краковська, 15 | ТМ -10300000929/000 | MAГ.2 OT TЭЦ-4 TK 213-1 TK 213-2 | 13400 | 3349.98 | 10050.02 | 1964-12-01
3510 | Бажова, 2 | ТМ -10300000930/000 | MAГ.2 OT TЭЦ-4 TK 213-2 TK 213-3Б | 13400 | 3349.98 | 10050.02 | 1964-12-01
3511 | Бажова, 2 | ТМ -10300000931/000 | MAГ.2 OT TЭЦ-4 | 6460 | 1614.99 | 4845.01 | 1964-12-01
3512 | Праці, 1 | ТМ -10300000932/000 | MAГ.2 OT TЭЦ-4 TK 214-TK 214-1Б | 5360 | 1340.01 | 4019.99 | 1964-12-01
3513 | Пожарського, 5 | ТМ -10300000933/000 | MAГ.2 OT TЭЦ-4 TK 211-TK 212A | 44700 | 11175.03 | 33524.97 | 1964-12-01
3514 | Червоноткацька, 27 | ТМ -10300000934/000 | MAГ.2 OT TЭЦ-4 TK 212A TK 213A | 98200 | 24550.02 | 73649.98 | 1964-12-01
3515 | Червоноткацька, 27 | ТМ -10300000935/000 | MAГ.2 OT TЭЦ-4 TK 213A TK 214A | 51000 | 12750.03 | 38249.97 | 1964-12-01
3516 | Праці, 2 | ТМ -10300000936/000 | MAГ.2 OT TЭЦ-4 TK 214A TK 215A | 60800 | 15200.01 | 45599.99 | 1964-12-01
3517 | Бажова, 2 | ТМ -10300000937/000 | MAГ.2 OT TЭЦ-4 TK 215A TK 2110A | 14000 | 3500.01 | 10499.99 | 1964-12-01
3518 | Бажова, 5 | ТМ -10300000938/000 | MAГ.2 OT TЭЦ-4 TK 216A TK 217A | 65200 | 16299.99 | 48900.01 | 1963-12-01
3519 | Праці,1 | ТМ -10300000939/000 | MAГ.2 OT TЭЦ-4 TK 217A -Б.TPУДA 1 | 1670 | 417.51 | 1252.49 | 1963-12-01
3520 | Праці,1 | ТМ -10300000940/000 | MAГ.2 OT TЭЦ-4 Б.TPУДA 1 TK 217A-2 | 2150 | 537.48 | 1612.52 | 1963-12-01
3521 | Пожарського,22 | ТМ -10300000941/000 | MAГ.2 OT TЭЦ-4 ПOЖAPCKOГO 22-TK 211-2 | 21500 | 5374.98 | 16125.02 | 1963-12-01
3522 | Червоноткацька,15 | ТМ -10300000942/000 | MAГ.2 OT TЭЦ-4 TK 211-2 KPACHOTKAЦK.15 | 7090 | 1772.49 | 5317.51 | 1963-12-01
3523 | Червоноткацька,15 | ТМ -10300000943/000 | MAГ.2 OT TЭЦ-4 KPACHOTKAЦ.15-TK 211-3 | 3410 | 852.48 | 2557.52 | 1963-12-01
3524 | Бажова, 2 | ТМ -10300000944/000 | MAГ.2 OT TЭЦ-4 БAЖOBA 2 TK 213-2 | 21100 | 5274.99 | 15825.01 | 1963-12-01
3525 | Червоноткацька,12 | ТМ -10300000945/000 | MAГ.2 OT TЭЦ-4 TK 213-2 KPACHOTKAЦ.12 | 21100 | 5274.99 | 15825.01 | 1963-12-01
3526 | Червоноткацька,12 | ТМ -10300000946/000 | MAГ.2 OT TЭЦ-4 KPACHOTKAЦ.12 TK 213-3 | 5750 | 1437.48 | 4312.52 | 1963-12-01
3527 | Червоноткацька,25 | ТМ -10300000947/000 | MAГ.2 OT TЭЦ-4 KPACHOTKAЦ.25 ПO ПOДBAЛУ | 9280 | 2320.02 | 6959.98 | 1964-12-01
3528 | Червоноткацька,25 | ТМ -10300000948/000 | MAГ.2 OT TЭЦ-4 KPACHOTKAЦ.25 TK 216-3 | 25300 | 6325.02 | 18974.98 | 1965-12-01
3529 | Пожарського, 8 | ТМ -10300000949/000 | MAГ.2 OT TЭЦ-4 TK 213-TK 214 | 191000 | 47750.01 | 143249.99 | 1961-12-01
3530 | Будівельників, 6-А | ТМ -10300000950/000 | MAГ.2 OT TЭЦ-4 CTP.6A CTP.31 C.4A C.31 | 5200 | 1299.99 | 3900.01 | 1962-12-01
3531 | Будівельників, 4 | ТМ -10300000951/000 | MAГ.2 OT TЭЦ-4 CTP.4A CTP.31 TK 204-1 | 7360 | 1839.99 | 5520.01 | 1962-12-01
3532 | Будівельників, 5 | ТМ -10300000952/000 | MAГ.2 OT TЭЦ-4 TK 204-1 TK 204-2 | 5700 | 1424.97 | 4275.03 | 1962-12-01
3533 | Бажова, 2 | ТМ -10300000953/000 | MAГ.2 OT TЭЦ-4 TK 204-2 TK 204-3 | 4840 | 1209.99 | 3630.01 | 1962-12-01
3534 | Будівельників,8А | ТМ -10300000954/000 | MAГ.2 OT TЭЦ-4 CTPOИT.6A -CTPOИT.8A | 5600 | 1400.01 | 4199.99 | 1962-12-01
3535 | Будівельників,8А | ТМ -10300000955/000 | MAГ.2 OT TЭЦ-4 CTPOИT. 8A TK 204-4 | 31800 | 7949.97 | 23850.03 | 1962-12-01
3536 | Будівельників, 6 | ТМ -10300000956/000 | MAГ.2 OT TЭЦ-4 TK 204-4 TK 204-5 | 2290 | 572.49 | 1717.51 | 1962-12-01
3537 | БВР, 21-БВР, 11 | ТМ -10300000957/000 | MAГ.2 OT TЭЦ-4 БBC 21-БBC 11 | 33500 | 8375.01 | 25124.99 | 1962-12-01
3538 | БВР,11-БВР, 12 | ТМ -10300000958/000 | MAГ.2 OT TЭЦ-4 БBC.11-БBC 12 | 5810 | 1452.51 | 4357.49 | 1962-12-01
3539 | БВР, 12 | ТМ -10300000959/000 | MAГ.2 OT TЭЦ-4 БBC 12-TK 206-4 | 15000 | 3750.03 | 11249.97 | 1962-12-01
3540 | Будівельників,14-16 | ТМ -10300000960/000 | MAГ.2 OT TЭЦ-4 CTPOИT.14-CTPOИT.16 | 8620 | 2154.99 | 6465.01 | 1962-12-01
3541 | Будівельників,16-18 | ТМ -10300000961/000 | MAГ.2 OT TЭЦ-4 CTPOИT.16-CTPOИT.18 | 18300 | 4574.97 | 13725.03 | 1962-12-01
3542 | Гагаріна, 9 | ТМ -10300000962/000 | MAГ.2 OT TЭЦ-4 ГAГAPИHA 9 TK 201-1 | 3230 | 807.48 | 2422.52 | 1962-12-01
3543 | Гагаріна, 13Б- 13A | ТМ -10300000963/000 | MAГ.2 OT TЭЦ-4 ГAГAPИHA 13Б-ГAГAPИHA 13A | 8730 | 2182.5 | 6547.5 | 1962-12-01
3544 | Гагаріна, 13A-13 | ТМ -10300000964/000 | MAГ.2 OT TЭЦ-4 ГAГAPИHA 13A-ГAГAPИHA 13 | 3680 | 919.98 | 2760.02 | 1962-12-01
3545 | Гагаріна, 13-15 | ТМ -10300000965/000 | MAГ.2 OT TЭЦ-4 ГAГAPИHA 13-ГAГAPИHA 15 | 2910 | 727.47 | 2182.53 | 1962-12-01
3546 | Гагаріна, 15 | ТМ -10300000966/000 | MAГ.2 OT TЭЦ-4 ГAГAPИHA 15-TK 201Б | 12900 | 3224.97 | 9675.03 | 1962-12-01
3547 | Гагаріна, 17 | ТМ -10300000967/000 | MAГ.2 OT TЭЦ-4 TK 201Б ГAГAPИHA 17 | 4300 | 1074.99 | 3225.01 | 1963-12-01
3548 | Гагаріна, 17 | ТМ -10300000968/000 | MAГ.2 OT TЭЦ-4 ГAГAPИHA 17 TK 202Б | 9690 | 2422.53 | 7267.47 | 1963-12-01
3549 | Гагаріна, 13Б-БВР, 26B | ТМ -10300000969/000 | MAГ.2 OT TЭЦ-4 ГAГAPИHA 13Б-БBC 26B | 17100 | 4275 | 12825 | 1962-12-01
3550 | БВР, 26B-26Б | ТМ -10300000970/000 | MAГ.2 OT TЭЦ-4 БBC 26B-БBC 26Б | 10200 | 2549.97 | 7650.03 | 1964-12-01
3551 | БВР, 26Б-26 | ТМ -10300000971/000 | MAГ.2 OT TЭЦ-4 БBC 26Б-БBC 26 | 4950 | 1237.5 | 3712.5 | 1964-12-01
3552 | БВР, 22Б-22A | ТМ -10300000972/000 | MAГ.2 OT TЭЦ-4 БBC 22Б-БBC 22A | 23400 | 5850 | 17550 | 1964-12-01
3553 | БВР, 22A | ТМ -10300000973/000 | MAГ.2 OT TЭЦ-4 БBC 22A-TK 202A | 40100 | 10025.01 | 30074.99 | 1964-12-01
3554 | Бажова, 2 | ТМ -10300000974/000 | MAГ.2 OT TЭЦ-4 | 14400 | 3600 | 10800 | 1964-12-01
3555 | Гагаріна, 10 | ТМ -10300000975/000 | MAГ.2 OT TЭЦ-4 TK 204A 205A | 44200 | 11050.02 | 33149.98 | 1964-12-01
3556 | Верховної Ради, 18 | ТМ -10300000976/000 | MAГ.2 OT TЭЦ-4 | 8220 | 2054.97 | 6165.03 | 1964-12-01
3557 | Бажова, 2 | ТМ -10300000977/000 | MAГ.2 OT TЭЦ-4 | 3240 | 810 | 2430 | 1964-12-01
3558 | Верховної Ради, 15-А | ТМ -10300000978/000 | MAГ.2 OT TЭЦ-4 | 10700 | 2674.98 | 8025.02 | 1960-12-01
3559 | бул. Верховної Ради, 17 | ТМ -10300000979/000 | MAГ.2 OT TЭЦ-4 | 8180 | 2044.98 | 6135.02 | 1960-12-01
3560 | вул. Бажова, 2 | ТМ -10300000980/000 | MAГ.2 OT TЭЦ-4 | 6930 | 1732.5 | 5197.5 | 1963-12-01
3561 | бул. Верховної Ради, 17 | ТМ -10300000981/000 | MAГ.2 OT TЭЦ-4 | 8520 | 2130.03 | 6389.97 | 1963-12-01
3562 | вул. Щліхтера, 6 | ТМ -10300000982/000 | MAГ.2 OT TЭЦ-4 | 9760 | 2439.99 | 7320.01 | 1960-12-01
3563 | вул. Бажова, 2 | ТМ -10300000983/000 | MAГ.2 OT TЭЦ-4 | 5680 | 1420.02 | 4259.98 | 1960-12-01
3564 | вул. Тампере, 5 | ТМ -10300000984/000 | MAГ.2 OT TЭЦ-4 | 5590 | 1397.52 | 4192.48 | 1960-12-01
3565 | вул. Тампере, 13-А | ТМ -10300000985/000 | MAГ.2 OT TЭЦ-4 | 7730 | 1932.48 | 5797.52 | 1961-12-01
3566 | вул. Тампере, 8-А | ТМ -10300000986/000 | MAГ.2 OT TЭЦ-4 | 13800 | 3449.97 | 10350.03 | 1961-12-01
3567 | вул. Сергієнко, 17 | ТМ -10300000987/000 | MAГ.2 OT TЭЦ-4 | 9850 | 2462.49 | 7387.51 | 1961-12-01
3568 | вул. Бажова, 2 | ТМ -10300000988/000 | MAГ.2 OT TЭЦ-4 | 9460 | 2365.02 | 7094.98 | 1961-12-01
3569 | бул. Верховної Ради, 21 | ТМ -10300000989/000 | MAГ.2 OT TЭЦ-4 | 5180 | 1295.01 | 3884.99 | 1961-12-01
3570 | вул. Бажова, 2 | ТМ -10300000990/000 | MAГ.2 OT TЭЦ-4 | 32900 | 8225.01 | 24674.99 | 1961-12-01
3571 | просп. Миру, 9 | ТМ -10300000991/000 | MAГ.2 OT TЭЦ-4 | 17900 | 4474.98 | 13425.02 | 1961-12-01
3572 | просп. Миру, 9 | ТМ -10300000992/000 | MAГ.2 OT TЭЦ-4 | 69100 | 17274.99 | 51825.01 | 1961-12-01
3573 | просп. Миру, 17 | ТМ -10300000993/000 | MAГ.2 OT TЭЦ-4 | 5150 | 1287.51 | 3862.49 | 1961-12-01
3574 | просп. Миру, 17 | ТМ -10300000994/000 | MAГ.2 OT TЭЦ-4 | 7090 | 1772.49 | 5317.51 | 1961-12-01
3575 | просп. Миру, 9-А | ТМ -10300000995/000 | MAГ.2 OT TЭЦ-4 | 2250 | 562.5 | 1687.5 | 1961-12-01
3576 | вул.Тампере, 18 | ТМ -10300000996/000 | MAГ.2 OT TЭЦ-4 | 3160 | 790.02 | 2369.98 | 1961-12-01
3577 | вул. Тампере, 16 | ТМ -10300000997/000 | MAГ.2 OT TЭЦ-4 TK 206A-15 208 6A-16 | 22800 | 5699.97 | 17100.03 | 1961-12-01
3578 | ЧУДHOB.7 | ТМ -10300000998/000 | MAГ.2 OT TЭЦ-4 TK 206-2 ЧУДHOB.7 | 8730 | 2182.5 | 6547.5 | 1960-12-01
3579 | ЧУДHOB.8A | ТМ -10300000999/000 | MAГ.2 OT TЭЦ-4 ЧУДHOB.8A TK 208-2 | 14000 | 3500.01 | 10499.99 | 1960-12-01
3580 | пр. Гагаріна, 17 | ТМ -10300001000/000 | MAГ.2 OT TЭЦ-4 | 25000 | 6249.99 | 18750.01 | 1960-12-01
3581 | вул. Будівельників, 5 | ТМ -10300001001/000 | MAГ.2 OT TЭЦ-4 TK 208-5 TK 208-6 | 13800 | 3449.97 | 10350.03 | 1960-12-01
3582 | просп. Миру, 4 | ТМ -10300001002/000 | MAГ.2 OT TЭЦ-4 | 15200 | 3799.98 | 11400.02 | 1960-12-01
3583 | пр. Миру, 2 | ТМ -10300001003/000 | MAГ.2 OT TЭЦ-4 TK 2013-2-2013-3 | 10000 | 2500.02 | 7499.98 | 1960-12-01
3584 | просп. Миру, 5 | ТМ -10300001004/000 | MAГ.2 OT TЭЦ-4 | 8060 | 2015.01 | 6044.99 | 1960-12-01
3585 | просп. Миру, 5 | ТМ -10300001005/000 | MAГ.2 OT TЭЦ-4 TK 2014-2-2015-2Б | 23800 | 5949.99 | 17850.01 | 1960-12-01
3586 | просп. Возз'єднання, 10 | ТМ -10300001006/000 | MAГ.2 OT TЭЦ-4 | 8130 | 2032.47 | 6097.53 | 1960-12-01
3587 | просп. Возз"єднання, 8 | ТМ -10300001007/000 | MAГ.2 OT TЭЦ-4 | 2120 | 530.01 | 1589.99 | 1960-12-01
3588 | просп. Возз'єднання,16-А | ТМ -10300001008/000 | MAГ.2 OT TЭЦ-4 | 5910 | 1477.53 | 4432.47 | 1960-12-01
3589 | вул. Тампере | ТМ -10300001009/000 | MAГ.2 OT TЭЦ-4 TK 2019-1-2019-2A | 6820 | 1704.99 | 5115.01 | 1960-12-01
3590 | просп. Возз'єднання, 18-А | ТМ -10300001010/000 | MAГ.2 OT TЭЦ-4 | 4510 | 1127.52 | 3382.48 | 1960-12-01
3591 | пр-т Воз'єднання, 18а | ТМ -10300001011/000 | MAГ.2 OT TЭЦ-4 TK 2019-1Б-2019-2Б | 7960 | 1989.99 | 5970.01 | 1960-12-01
3592 | вул. Будівельників, 19 | ТМ -10300001012/000 | MAГ.2 OT TЭЦ-4 | 9140 | 2285.01 | 6854.99 | 1960-12-01
3593 | вул. Чудновського, 8-А | ТМ -10300001013/001 | MAГ.2 OT TЭЦ-4 | 5480 | 1369.98 | 4110.02 | 1961-12-01
3594 | ЧУДHOBCKOГO 8A | ТМ -10300001013/000 | MAГ.2 OT TЭЦ-4 TK 208-ЧУДHOBCKOГO 8A | 5270 | 1317.51 | 3952.49 | 1961-12-01
3595 | вул. Бажова, 2 | ТМ -10300001014/000 | MAГ.2 OT TЭЦ-4 | 45100 | 11275.02 | 33824.98 | 1961-12-01
3596 | вул. Чудновського, 2 | ТМ -10300001015/000 | MAГ.2 OT TЭЦ-4 | 22200 | 5550.03 | 16649.97 | 1961-12-01
3597 | вул. Чудновського, 4-А | ТМ -10300001016/000 | MAГ.2 OT TЭЦ-4 | 27500 | 6875.01 | 20624.99 | 1961-12-01
3598 | вул. Сергієнка, 13 | ТМ -10300001017/000 | MAГ.2 OT TЭЦ-4 | 23200 | 5799.99 | 17400.01 | 1960-12-01
3599 | вул. Чудновського, 1/10 | ТМ -10300001018/000 | MAГ.2 OT TЭЦ-4 TK 2016-2018 | 31200 | 7800.03 | 23399.97 | 1960-12-01
3600 | вул. Тампере, 1 | ТМ -10300001019/000 | MAГ.2 OT TЭЦ-4 TK 2018-2019 | 82900 | 20725.02 | 62174.98 | 1960-12-01
3601 | TAMПEPE 1 | ТМ -10300001020/000 | MAГ.2 OT TЭЦ-4 TK 2019-TAMПEPE 1 | 20000 | 5000.01 | 14999.99 | 1960-12-01
3602 | пр-т Воз'єднання, 16а | ТМ -10300001021/000 | MAГ.2 OT TЭЦ-4 TK 2018-2018-1 | 27000 | 6750 | 20250 | 1961-12-01
3603 | вул. Бажова, 2 | ТМ -10300001022/000 | MAГ.2 OT TЭЦ-4 TK 2018-1-TK 2018-4 | 61200 | 15300 | 45900 | 1961-12-01
3604 | вул. Тампере, 8 | ТМ -10300001023/000 | MAГ.2 OT TЭЦ-4 TK 2018-4-TK 2018-7 | 31200 | 7800.03 | 23399.97 | 1961-12-01
3605 | вул. Тампере, 12 | ТМ -10300001024/000 | MAГ.2 OT TЭЦ-4 TK 2018-7-TK 2018-8 | 17400 | 4349.97 | 13050.03 | 1961-12-01
3606 | вул. Тампере, 12 | ТМ -10300001025/000 | MAГ.2 OT TЭЦ-4 TK 2018-8-TK 2018-11 | 45000 | 11250 | 33750 | 1961-12-01
3607 | TAMПEPE 13A | ТМ -10300001026/000 | MAГ.2 OT TЭЦ-4 TK 2018-11 TAMПEPE 13A | 45000 | 11250 | 33750 | 1961-12-01
3608 | TAMПEPE 1 | ТМ -10300001027/000 | MAГ.2 OT TЭЦ-4 TAMПEPE 1-TK 2021 | 1260 | 315 | 945 | 1960-12-01
3609 | вул. П.Усенка, 6 | ТМ -10300001028/000 | MAГ.2 OT TЭЦ-4 TK 2021-TK 2021-1 | 6950 | 1737.51 | 5212.49 | 1960-12-01
3610 | пр-т Возз'єднання, 24 | ТМ -10300001029/000 | MAГ.2 OT TЭЦ-4 TK 2021-1 2021-3 | 12000 | 2999.97 | 9000.03 | 1960-12-01
3611 | CTPOИTEЛEЙ 19 | ТМ -10300001030/000 | MAГ.2 OT TЭЦ-4 TK 217 CTPOИTEЛEЙ 19 | 1670 | 417.51 | 1252.49 | 1962-12-01
3612 | вул. Тампере 3 | ТМ -10300001031/000 | MAГ.2 OT TЭЦ-4 TK 2021-TK 2023 | 12400 | 3099.99 | 9300.01 | 1960-12-01
3613 | вул.Тампере, 34 | ТМ -10300001032/000 | MAГ.2 OT TЭЦ-4 TK 2023-2025 | 10500 | 2625.03 | 7874.97 | 1960-12-01
3614 | вул. Шліхтера, 6 | ТМ -10300001033/000 | MAГ.2 OT TЭЦ-4 TK 2025-TK 2026 | 24900 | 6225.03 | 18674.97 | 1960-12-01
3615 | CTPOИT.36 | ТМ -10300001034/000 | MAГ.2 OT TЭЦ-4 CTPOИT.36 38 40 TK 217-2Б | 21400 | 5349.99 | 16050.01 | 1965-12-01
3616 | ПP.MИPA 14 | ТМ -10300001035/000 | MAГ.2 OT TЭЦ-4 TK 212Б ПP.MИPA 14 | 10100 | 2525.01 | 7574.99 | 1965-12-01
3617 | ПP.MИPA 14 | ТМ -10300001036/000 | MAГ.2 OT TЭЦ-4 ПP.MИPA 14 TK 217-3Б | 4940 | 1234.98 | 3705.02 | 1965-12-01
3618 | вул. Сергієнко, 13 | ТМ -10300001039/000 | MAГ.2 OT TЭЦ-4 TK 206-TK 207 | 60700 | 15174.99 | 45525.01 | 1964-12-01
3619 | пр. Гагаріна, 17 | ТМ -10300001040/000 | MAГ.2 OT TЭЦ-4 TK 206A TK 206A-2 | 67000 | 16749.99 | 50250.01 | 1963-12-01
3620 | вул. Пожарського, 8 | ТМ -10300001041/000 | MAГ.2 OT TЭЦ-4 TK 211A-213 | 204000 | 51000.03 | 152999.97 | 1963-12-01
3621 | вул. П. Усенка,7/9 | ТМ -10300001043/000 | MAГ.2 OT TЭЦ-4 TK 201-201-1 | 10300 | 2574.99 | 7725.01 | 1969-12-01
3622 | вул. П.Усенка, 6 | ТМ -10300001044/000 | MAГ.2 OT TЭЦ-4 TK 201-1 201-2 | 950 | 237.51 | 712.49 | 1969-12-01
3623 | вул. Будівельників, 41 | ТМ -10300001045/000 | MAГ.2 OT TЭЦ-4 TK 216-217 | 55200 | 13799.97 | 41400.03 | 1971-12-01
3624 | вул. Краківська, 27 | ТМ -10300001046/000 | MAГ.2 OT TЭЦ-4 TK 217-218 | 86700 | 21674.97 | 65025.03 | 1971-12-01
3625 | вул. Бажова, 2 | ТМ -10300001047/000 | MAГ.2 OT TЭЦ-4 TK 218-219 | 75700 | 18925.02 | 56774.98 | 1971-12-01
3626 | вул. Гагаріна, 16 | ТМ -10300001048/000 | MAГ.2 OT TЭЦ-4 TK 202-202-1 | 10000 | 2500.02 | 7499.98 | 1973-12-01
3627 | вул. Сергієнка, 23-А | ТМ -10300001049/001 | MAГ.2 OT TЭЦ-4 TK 205-205-1 | 10600 | 2649.99 | 7950.01 | 1973-12-01
3628 | CEPГИEHKO 17 | ТМ -10300001050/000 | MAГ.2 OT TЭЦ-4 TK 202-1 CEPГИEHKO 17 | 3660 | 915.03 | 2744.97 | 1973-12-01
3629 | вул. Червоноткацька, 29 | ТМ -10300001051/000 | MAГ.2 OT TЭЦ-4 TK 211Б-212Б | 55200 | 13799.97 | 41400.03 | 1973-12-01
3630 | CTPOИT.31 | ТМ -10300001052/000 | MAГ.2 OT TЭЦ-4 ПOД.CTPOИT.31 TK 2110 | 25400 | 6350.01 | 19049.99 | 1973-12-01
3631 | бул. Праці, 10 | ТМ -10300001053/000 | MAГ.2 OT TЭЦ-4 TK 212-212-1 | 7610 | 1902.51 | 5707.49 | 1973-12-01
3632 | пров. Карельський, 8 | ТМ -10300001054/000 | MAГ.2 OT TЭЦ-4 TK 202-206 | 13700 | 3425.01 | 10274.99 | 1973-12-01
3633 | вул. Будівельників, 8 | ТМ -10300001055/000 | MAГ.2 OT TЭЦ-4 TK 205-206 | 22100 | 5525.01 | 16574.99 | 1980-12-01
3634 | вул. Червоногвардійська, 20 | ТМ -10300001056/000 | MAГИCTPAЛЬ N3 OT TЭЦ-4 CTOЙKA-1 CTOЙKA 5 | 17900 | 4474.98 | 13425.02 | 1966-12-01
3635 | вул. Червоногвардійська, 20 | ТМ -10300001057/000 | MAГ.N3 OT TЭЦ-4 CTOЙKA 16-KOЛЛEKTOPHAЯ | 28600 | 7149.99 | 21450.01 | 1964-12-01
3636 | Харківське Шосе, 4 | ТМ -10300001058/000 | MAГ.N3 OT TЭУ-4 KOЛЛEKTOPHAЯ TK 304 | 184000 | 45999.99 | 138000.01 | 1956-12-01
3637 | бульв. Я. Гашека, 15 | ТМ -10300001059/000 | MAГ.N3 OT TЭЦ-4 TK-304-TK309 | 179000 | 44749.98 | 134250.02 | 1956-12-01
3638 | бульв. Я.Гашека, 5 | ТМ -10300001060/000 | MAГ.N3 OT TЭЦ-4 TK 309-TK311 | 36400 | 9099.99 | 27300.01 | 1956-12-01
3639 | вул. Празька, 12 | ТМ -10300001061/000 | MAГ.N3 OT TЭЦ-4 TK 304-TK301 | 51300 | 12825 | 38475 | 1961-12-01
3640 | вул. Гашека, 17/1 | ТМ -10300001062/000 | MAГ.N3 OT TЭЦ-4 TK307-301 | 8610 | 2152.53 | 6457.47 | 1960-12-01
3641 | бульв. Я.Гашека, 7-А | ТМ -10300001063/000 | MAГ.N3 OT TЭЦ-4 TK 308-TK301 | 43800 | 10950.03 | 32849.97 | 1965-12-01
3642 | вул. П.Усенка, 6 | ТМ -10300001064/000 | MAГ.N3 OT TЭЦ-4 TK301-302 | 21500 | 8062.47 | 13437.53 | 1965-12-01
3643 | бульв. Я.Гашека, 7 | ТМ -10300001065/000 | MAГ.N3 OT TЭЦ-4 TK302-303 | 38800 | 14550.03 | 24249.97 | 1965-12-01
3644 | Харківське Шосе, 2/1 | ТМ -10300001066/000 | MAГ.N3 OT TЭЦ-4 TK303-304 | 9970 | 3738.78 | 6231.22 | 1965-12-01
3645 | Харківське шосе, 2 | ТМ -10300001067/000 | MAГ.N3 OT TЭЦ-4 TK304-305 | 29500 | 11062.53 | 18437.47 | 1965-12-01
3646 | пр-т Воз'єднання,5 | ТМ -10300001068/000 | MAГ.N3 OT TЭЦ-4 TK309-TK302 | 43300 | 10825.02 | 32474.98 | 1965-12-01
3647 | вул. Каунаська, 2 | ТМ -10300001069/000 | MAГ.N3 OT TЭЦ-4 TK302-TK303 | 68000 | 17000.01 | 50999.99 | 1962-12-01
3648 | ГAШEKA 6 | ТМ -10300001070/001 | MAГ.N3 OT TЭЦ-4 TK301 -ГAШEKA 6 | 140 | 35.01 | 104.99 | 1963-12-01
3649 | XAPЬK.Ш.11 | ТМ -10300001071/001 | MAГ.N3 OT TЭЦ-4 TK303 XAPЬK.Ш.11 | 5410 | 1352.52 | 4057.48 | 1961-12-01
3650 | KAУHACCKAЯ 12 | ТМ -10300001072/000 | MAГ.N3 OT TЭЦ-4 TK303 KAУHACCKAЯ 12 | 24800 | 6200.01 | 18599.99 | 1961-12-01
3651 | XAPЬKOBCK.ШOCCE 1 | ТМ -10300001073/000 | MAГ.N3 OT TЭЦ-4 TK301 XAPЬKOBCK.ШOCCE 1 | 8330 | 2082.51 | 6247.49 | 1961-12-01
3652 | KAУHACCKAЯ 2 | ТМ -10300001074/000 | MAГ.N3 OT TЭЦ-4 TK302 KAУHACCKAЯ 2 | 13400 | 3349.98 | 10050.02 | 1961-12-01
3653 | вул. Гашека, 17/1 | ТМ -10300001075/000 | MAГ.N3 OT TЭЦ-4 TK303 TK 303-1A | 19900 | 4975.02 | 14924.98 | 1961-12-01
3654 | ПPAЖCKAЯ 8 | ТМ -10300001076/000 | MAГ.N3 OT TЭЦ-4 TK301 ПPAЖCKAЯ 8 | 11000 | 2750.01 | 8249.99 | 1965-12-01
3655 | ГAШEKA 12 | ТМ -10300001077/000 | MAГ.N3 OT TЭЦ-4 TK302 ГAШEKA 12 | 8980 | 2244.99 | 6735.01 | 1961-12-01
3656 | ПP.BOCCOEД.1 | ТМ -10300001078/000 | MAГ.N3 OT TЭЦ-4 TK305 ПP.BOCCOEД.1 | 2180 | 545.01 | 1634.99 | 1966-12-01
3657 | бул. Гашека, 17 | ТМ -10300001079/000 | MAГ.N3 OT TЭЦ-4 TK306-306-1 | 4260 | 1064.97 | 3195.03 | 1966-12-01
3658 | просп. Возз'єднання, 1 | ТМ -10300001080/000 | MAГ.N3 OT TЭЦ-4 TK305 -TK 307 | 21200 | 5300.01 | 15899.99 | 1966-12-01
3659 | вул. Гашека, 8 | ТМ -10300001081/000 | MAГ.N3 OT TЭЦ-4 TK307-TK 308 | 7310 | 1827.51 | 5482.49 | 1966-12-01
3660 | просп. Возз'єднання, 5 | ТМ -10300001082/000 | MAГ.N3 OT TЭЦ-4 TK308- TK 309 | 11000 | 2750.01 | 8249.99 | 1966-12-01
3661 | ПP.BOCCOEД.34 | ТМ -10300001083/001 | MAГ.N3 OT TЭЦ-4 TK309-ПP.BOCCOEД.34 | 9480 | 2369.97 | 7110.03 | 1966-12-01
3662 | ПP.BOCCOEД.50 | ТМ -10300001084/000 | MAГ.N3 OT TЭЦ-4 TK305 ПP.BOCCOEД.50 | 2560 | 639.99 | 1920.01 | 1966-12-01
3663 | ПP.BOCCOEДИHEHИЯ 34 | ТМ -10300001085/000 | MAГ.N3 OT TЭЦ-4 ПP.BOCCOEДИHEHИЯ 34 | 7630 | 1907.49 | 5722.51 | 1966-12-01
3664 | просп. Возз'єднання, 34 | ТМ -10300001086/000 | MAГ.N3 OT TЭЦ-4 TK-301 TK-302Б | 9100 | 2275.02 | 6824.98 | 1961-12-01
3665 | Харківське Шосе, 7 | ТМ -10300001087/000 | MAГ.N3 OT TЭЦ-4 TK-302Б-304Б | 12400 | 3099.99 | 9300.01 | 1961-12-01
3666 | Харківське шосе, 3 | ТМ -10300001088/000 | MAГ.N3 OT TЭЦ-4 TK-304Б-TK 305Б | 6140 | 1535.01 | 4604.99 | 1961-12-01
3667 | Харківське шосе, 1 | ТМ -10300001089/000 | MAГ.N3 OT TЭЦ-4 TK-305Б-TK 306Б | 4590 | 1147.5 | 3442.5 | 1961-12-01
3668 | Я.ГAШEKA 12 | ТМ -10300001090/000 | MAГ.N3 OT TЭЦ-4 Я.ГAШEKA 12-Я.ГAШEKA 11 | 9380 | 2345.01 | 7034.99 | 1961-12-01
3669 | Я.ГAШEKA 11 | ТМ -10300001091/000 | MAГ.N3 OT TЭЦ-4 Я.ГAШEKA 11 TK 303 | 7500 | 1874.97 | 5625.03 | 1961-12-01
3670 | вул.Воз'єднання, 1 | ТМ -10300001092/000 | MAГ.N3 OT TЭЦ-4 TK.303-TK302Б | 7060 | 1764.99 | 5295.01 | 1961-12-01
3671 | XAPЬK.ШOCCE 1 | ТМ -10300001093/000 | MAГ.N3 OT TЭЦ-4 XAPЬK.ШOCCE 1 -TK 301-1 | 7360 | 1839.99 | 5520.01 | 1963-12-01
3672 | Харківське шосе,8 | ТМ -10300001094/000 | MAГ.N3 OT TЭЦ-4 TK-301-1-TK 301-2 | 4100 | 1025.01 | 3074.99 | 1963-12-01
3673 | Харкiвське шосе, 8 | ТМ -10300001095/000 | MAГ.N3 OT TЭЦ-4 TK-301-2-TK 301-3 | 4680 | 1170 | 3510 | 1963-12-01
3674 | Харкiвське шосе, 8 | ТМ -10300001096/000 | MAГ.N3 OT TЭЦ-4 TK-301-3-TK 301-4 | 10800 | 2700 | 8100 | 1963-12-01
3675 | Харькiвське шосе, 6 | ТМ -10300001097/001 | MAГ.N3 OT TЭЦ-4 TK 301-4-TK 301-5 | 7330 | 1832.49 | 5497.51 | 1963-12-01
3676 | вул. Гашека, 17/1 | ТМ -10300001098/001 | MAГ.N3 OT TЭЦ-4 TK 302-1 | 9520 | 2379.99 | 7140.01 | 1963-12-01
3677 | ГAШEKA 3 | ТМ -10300001099/000 | MAГ.N3 OT TЭЦ-4 TK 302-1 ГAШEKA 3 | 4590 | 1147.5 | 3442.5 | 1963-12-01
3678 | вул. Каунаська, 2 | ТМ -10300001100/000 | MAГ.N3 OT TЭЦ-4 KAУHCCK.2-KAУH.1 | 1800 | 450 | 1350 | 1963-12-01
3679 | ЛOБAЧEBCK.3 | ТМ -10300001101/000 | MAГ.N-3 OT TЭЦ-4 TK 303-1Б ЛOБAЧEBCK.3 | 4380 | 1095.03 | 3284.97 | 1964-12-01
3680 | KAУHCCK.12 | ТМ -10300001102/000 | MAГ.N3 OT TЭЦ-4 KAУHCCK.12-TK 303-1Б | 11400 | 2850.03 | 8549.97 | 1964-12-01
3681 | вул. Каунновська, 14 | ТМ -10300001103/000 | MAГ.3 OT TЭЦ-4 TK 303 ЛOБAЧ.3-KAУH.14 | 8170 | 2042.49 | 6127.51 | 1964-12-01
3682 | XAPЬK.Ш.11 | ТМ -10300001104/000 | MAГ.3 OT TЭЦ-4 XAPЬK.Ш.11-TK 303-2A | 4310 | 1077.48 | 3232.52 | 1964-12-01
3683 | Харківське Шосе, 8 | ТМ -10300001105/000 | MAГ.3 OT TЭЦ-4 TK-303-2A-TK 303-3A | 4630 | 1157.49 | 3472.51 | 1964-12-01
3684 | Харківське шосе, 11 | ТМ -10300001106/000 | MAГ.3 OT TЭЦ-4 XAPЬK.Ш.11-ЛOБAЧEBCK.7 | 18300 | 4574.97 | 13725.03 | 1964-12-01
3685 | KAУH.12 | ТМ -10300001107/000 | MAГ.3 OT TЭЦ-4 KAУH.12-TK 303-2 | 17900 | 4474.98 | 13425.02 | 1964-12-01
3686 | ГAШEKA 6 | ТМ -10300001108/000 | MAГ.3 OT TЭЦ-4 ГAШEKA 6-ГAШEKA 4 | 3760 | 939.99 | 2820.01 | 1964-12-01
3687 | бульв. Я.Гашека, 6 | ТМ -10300001109/000 | MAГ.3 OT TЭЦ-4 ГAШEKA 6-KAУH.11 | 6140 | 1535.01 | 4604.99 | 1964-12-01
3688 | просп. Возз'єднання, 1-А | ТМ -10300001110/000 | MAГ.3 OT TЭЦ-4 TK304-3 TK 304-1 | 8690 | 2172.51 | 6517.49 | 1973-12-01
3689 | вул. Гашека, 17/1 | ТМ -10300001111/000 | MAГ.3 OT TЭЦ-4 TK302A-TK 302A-1 | 4640 | 1160.01 | 3479.99 | 1975-12-01
3690 | вул. Гашека, 3 | ТМ -10300001112/000 | MAГ.3 OT TЭЦ-4 TK 302A-1-302A-2 | 12900 | 3224.97 | 9675.03 | 1975-12-01
3691 | бул. Гашека, 18 | ТМ -10300001113/000 | MAГ.3 OT TЭЦ-4 TK 302A-2-TK 302A-3 | 5920 | 1479.99 | 4440.01 | 1975-12-01
3692 | пр-т Воз'єднання,7 | ТМ -10300001114/000 | MAГ.N3 OT TЭЦ-4 TK.307-TK 307-1 | 2620 | 655.02 | 1964.98 | 1966-12-01
3693 | вул. Гродненська, 36 | ТМ -10300001115/000 | MAГ.N4 OT TЭЦ-4 ШAXTA KИП-ШAXTA 2 | 2190 | 547.47 | 1642.53 | 1959-12-01
3694 | вул. Гродненська, 36 | ТМ -10300001116/000 | MAГ.N4 OT TЭЦ-4 ШAXTA 2-ШAXTA 3 | 287000 | 107624.97 | 179375.03 | 1959-12-01
3695 | вул. Алма-Атинська, 8 | ТМ -10300001117/000 | MAГ.N4 OT TЭЦ-4 ШAXTA 3-TK404 | 310000 | 116250.03 | 193749.97 | 1959-12-01
3696 | вул. Гродненська, 36 | ТМ -10300001120/000 | MAГ.N4 OT TЭЦ-4 ШAXTA 4-ШAXTA 5 | 125000 | 31249.98 | 93750.02 | 1960-12-01
3697 | вул. Головачова, 3б | ТМ -10300001121/000 | MAГ.N4 OT TЭЦ-4 ШAXTA 5-TK409 | 174000 | 43499.97 | 130500.03 | 1960-12-01
3698 | вул. Бориспільська, 12 | ТМ -10300001122/000 | MAГ.N4 OT TЭЦ-4 TK409-TK420 | 247000 | 61749.99 | 185250.01 | 1960-12-01
3699 | вул. Севастопільська, 24 | ТМ -10300001123/000 | MAГ.N4 OT TЭЦ-4 TK420-TK426 | 218000 | 54500.01 | 163499.99 | 1964-12-01
3700 | вул. Славгородська, 50 | ТМ -10300001124/000 | MAГ.N4 OT TЭЦ-4 TK426-TK431 | 171000 | 42750 | 128250 | 1964-12-01
3701 | вул. Бориспільська, 26 | ТМ -10300001125/000 | MAГ.N4 OT TЭЦ-4 TK428-TK428 | 98400 | 24599.97 | 73800.03 | 1965-12-01
3702 | вул. Горбункова, | ТМ -10300001126/000 | MAГ.N4 OT TЭЦ-4 TK428-TK4216 | 341000 | 85249.98 | 255750.02 | 1965-12-01
3703 | вул. Червоногвардійська, 38 | ТМ -10300001127/000 | MAГ.N4 OT TЭЦ-4 ШAXTA 2-KOЛEKTOPHAЯ | 33200 | 8299.98 | 24900.02 | 1958-12-01
3704 | вул. Сормовська, 15 | ТМ -10300001128/000 | MAГ.N4 OT TЭЦ-4 TK409-TK404 | 182000 | 45500.01 | 136499.99 | 1958-12-01
3705 | вул. Алма-Атинська, 6 | ТМ -10300001131/000 | MAГ.N4 OT TЭЦ-4 TK404-TK403 | 92700 | 23175 | 69525 | 1967-12-01
3706 | вул. Алма-Атинська, 4 | ТМ -10300001132/000 | MAГ.N4 OT TЭЦ-4 TK403-403-3 | 40100 | 15037.47 | 25062.53 | 1967-12-01
3707 | ПPAЖCKAЯ 34 | ТМ -10300001133/000 | MAГ.N4 OT TЭЦ-4 TK403-3 ПPAЖCKAЯ 34 | 21600 | 5400 | 16200 | 1967-12-01
3708 | вул. Зрошувальна, 1 | ТМ -10300001134/000 | MAГ.N4 OT TЭЦ-4 407-3Б TK407-11Б | 236000 | 59000.01 | 176999.99 | 1967-12-01
3709 | вул. Ілліча, 12 | ТМ -10300001135/000 | MAГ.N4 OT TЭЦ-4 TK407-11Б-407-12Б | 12600 | 3150 | 9450 | 1967-12-01
3710 | XAPЬKOB.Ш.23 | ТМ -10300001136/000 | MAГ.4 OT TЭЦ-4 TK407-12Б XAPЬKOB.Ш.23 | 20600 | 5149.98 | 15450.02 | 1967-12-01
3711 | XAPЬK.Ш.23 | ТМ -10300001137/000 | MAГ.N4 OT TЭЦ-4 XAPЬK.Ш.23-TK407-13Б | 14900 | 3725.01 | 11174.99 | 1967-12-01
3712 | вул. Празька, 21 | ТМ -10300001142/001 | MAГ.N4 OT TЭЦ-4 TK4012Б-4014Б | 13700 | 3425.01 | 10274.99 | 1964-12-01
3713 | ПPAЖCKAЯ 21 | ТМ -10300001143/001 | MAГ.N4 OT TЭЦ-4 TK4010Б-ПPAЖCKAЯ 21 | 4710 | 1177.47 | 3532.53 | 1964-12-01
3714 | ПPAЖCKAЯ 23 | ТМ -10300001144/000 | MAГ.N4 OT TЭЦ-4 TK4011Б-ПPAЖCKAЯ 23 | 6140 | 1535.01 | 4604.99 | 1964-12-01
3715 | ГPOДHEHCKAЯ 5 | ТМ -10300001145/000 | MAГ.N4 OT TЭЦ-4 TK405-ГPOДHEHCKAЯ 5 | 6980 | 1745.01 | 5234.99 | 1966-12-01
3716 | ПPAЖCKAЯ 34 | ТМ -10300001146/000 | MAГ.N4 OT TЭЦ-4 ПPAЖCKAЯ 34-TK403-6 | 12900 | 3224.97 | 9675.03 | 1967-12-01
3717 | вул. Празька, 24 | ТМ -10300001147/000 | MAГ.N4 OT TЭЦ-4 TK403-6 TK403-9 | 49900 | 12474.99 | 37425.01 | 1973-12-01
3718 | вул. Празька, 22 | ТМ -10300001148/000 | MAГ.N4 OT TЭЦ-4 TK403-9 TK403-11 | 21400 | 5349.99 | 16050.01 | 1973-12-01
3719 | ПPAЖCKAЯ 24 | ТМ -10300001149/000 | MAГ.N4 OT TЭЦ-4 TK403-11 ПPAЖCKAЯ 24 | 13900 | 3474.99 | 10425.01 | 1967-12-01
3720 | вул. Заслонова, 13-А | ТМ -10300001150/000 | MAГ.N4 OT TЭЦ-4 TK411 TK417 | 7150 | 1787.49 | 5362.51 | 1963-12-01
3721 | вул. Севастопольська, 9 | ТМ -10300001151/000 | MAГ.N4 OT TЭЦ-4 TK417 TK417-2 | 15400 | 3850.02 | 11549.98 | 1963-12-01
3722 | вул. Новодарницька, 15 | ТМ -10300001152/000 | MAГ.N4 OT TЭЦ-4 TK417-2 TK417-3 | 7330 | 1832.49 | 5497.51 | 1963-12-01
3723 | вул. Заслонова, 22 | ТМ -10300001153/000 | MAГ.N4 OT TЭЦ-4 TK413 TK413 | 162000 | 40500 | 121500 | 1962-12-01
3724 | вул. Санаторна, 5 | ТМ -10300001154/000 | MAГ.N4 OT TЭЦ-4 TK413 TK415 | 16400 | 4100.01 | 12299.99 | 1962-12-01
3725 | вул. Вереснева, 4 | ТМ -10300001155/001 | MAГ.N4 OT TЭЦ-4 TK415 TK418 | 9020 | 2255.01 | 6764.99 | 1962-12-01
3726 | вуул. Симферопольська, 4 | ТМ -10300001156/001 | MAГ.N4 OT TЭЦ-4 TK404-7 TK404-8 | 28300 | 7074.99 | 21225.01 | 1961-12-01
3727 | вул. Симферопольська, 3 | ТМ -10300001157/001 | MAГ.N4 OT TЭЦ-4 TK404-6 TK404-7 | 28400 | 7100.01 | 21299.99 | 1960-12-01
3728 | вул. Привокзальна, 12 | ТМ -10300001158/001 | MAГ.N4 OT TЭЦ-4 TK404-8 TK404-10 | 24000 | 6000.03 | 17999.97 | 1964-12-01
3729 | вул. Гродненьська, 29 | ТМ -10300001162/001 | MAГ.N4 OT TЭЦ-4 TK4014 HK-1 | 1760 | 440.01 | 1319.99 | 1973-12-01
3730 | вул. Новаторiв, 9 | ТМ -10300001163/000 | MAГ.N4 OT TЭЦ-4 HK-1 TK4015 | 28000 | 7000.02 | 20999.98 | 1973-12-01
3731 | вул. Азербайджанська, 16/1 | ТМ -10300001165/000 | MAГ.N4 OT TЭЦ-4 TK4016 TK4017 | 17700 | 4425.03 | 13274.97 | 1973-12-01
3732 | вул. Бориспільська, 8 | ТМ -10300001166/000 | MAГ.N4 OT TЭЦ-4 TK417 TK418 | 26300 | 6575.01 | 19724.99 | 1973-12-01
3733 | вул. Севастопольська, 11 | ТМ -10300001167/000 | ТК-411/8 до ТК-411/9 | 17300 | 4325.01 | 12974.99 | 1973-12-01
3734 | вул. Севастопольська, 13-А | ТМ -10300001168/000 | ТК-411/9 до ТК-411/10 | 14800 | 3699.99 | 11100.01 | 1973-12-01
3735 | вул. Російська, 31 | ТМ -10300001169/000 | ТК-411/10 до ТК-411/11 | 5800 | 1449.99 | 4350.01 | 1973-12-01
3736 | вул. Санаторна, 12 | ТМ -10300001170/001 | ТК-411/11 до ТК-411/12а | 7540 | 1884.99 | 5655.01 | 1973-12-01
3737 | вул. Севастопольська, 13 | ТМ -10300001171/000 | ТК-411/8 до ТК-411/8-1 | 9970 | 2492.49 | 7477.51 | 1973-12-01
3738 | вул. Севастопольська, 14 | ТМ -10300001172/001 | ТК-411/8-1 до ТК-411/8-2 | 12500 | 3124.98 | 9375.02 | 1973-12-01
3739 | вул. Санаторна, 12 | ТМ -10300001173/000 | ТК-411/9 до ТК-411/9-1 | 5660 | 1414.98 | 4245.02 | 1973-12-01
3740 | вул. Новодарницька, 27 | ТМ -10300001174/000 | ТК-413/3 до ТК-413/3-1 | 8420 | 2105.01 | 6314.99 | 1973-12-01
3741 | вул. Новодарницька, 30 | ТМ -10300001175/000 | ТК-413/4 до ТК-413/4-1 | 8640 | 2160 | 6480 | 1973-12-01
3742 | вул. Празька, 20 | ТМ -10300001176/001 | ТК-404/3б-9 до ТК-404/3б-9-2 | 41200 | 10299.99 | 30900.01 | 1973-12-01
3743 | вул. Празька, 24 | ТМ -10300001177/000 | MAГ.N4 OT TЭЦ-4 TK403Б-9-1 TK403Б-9-2 | 319000 | 79749.99 | 239250.01 | 1973-12-01
3744 | вул. Празька, 24 | ТМ -10300001178/001 | MAГ.N4 OT TЭЦ-4 TK403Б-9-2 TK403Б-9-3 | 10000 | 2500.02 | 7499.98 | 1973-12-01
3745 | вул. Санаторна, 5 | ТМ -10300001179/001 | MAГ.N4 OT TЭЦ-4 TK413 TK414 | 12600 | 3150 | 9450 | 1975-12-01
3746 | вул. Санаторна, 12 | ТМ -10300001180/001 | MAГ.N4 OT TЭЦ-4 TK412 TK413 | 24600 | 6149.97 | 18450.03 | 1975-12-01
3747 | вул. Бориспільська, 3 | ТМ -10300001181/000 | MAГ.N4 Ш-5 TK407 TK414 | 595000 | 148750.02 | 446249.98 | 1975-12-01
3748 | вул. Тростянецька, 58-А | ТМ -10300001182/000 | MAГ.N4 OT TЭЦ-4 TK4021 TK4030 | 278000 | 69499.98 | 208500.02 | 1975-12-01
3749 | вул. Гродненська, 36 | ТМ -10300001183/000 | MAГ.N4 УЗ6A-ШOЗ TK44 | 82900 | 20725.02 | 62174.98 | 1972-12-01
3750 | вул. Тростянецька,19 | ТМ -10300001184/000 | MAГ.N4 ПO TPOCTЯH.TK4019 TK5 | 81100 | 20275.02 | 60824.98 | 1975-12-01
3751 | вул. Ілліча, 21 | ТМ -10300001185/000 | MAГ.N4 ПO CEBACTOПOЛЬCK.TK409 TK4014 | 160000 | 39999.99 | 120000.01 | 1981-12-01
3752 | вул. Гродненська, 32-А | ТМ -10300001186/000 | MAГ.4OT TEЦ-4 6A-УK-6(TK-45) ДO УK-2-ШO(TK-4 | 52300 | 13075.02 | 39224.98 | 1972-12-01
3753 | вул. Ревуцького, 7 | ТМ -10300001187/000 | MAГ.5TEЦ-4 УT-1 УT-5 | 868000 | 216999.99 | 651000.01 | 1986-12-01
3754 | вул. Вірменська, 29 | ТМ -10300001188/000 | M 5 TEЦ-4 TK558-БH-116 | 254000 | 14653.86 | 239346.14 | 1984-12-01
3755 | пр-т Бажана, 7д | ТМ -10300001189/000 | TM 5 TEЦ-4 TK5510 БH-104 | 9980 | 2494.98 | 7485.02 | 1984-12-01
3756 | вул. Російська, 42/15 | ТМ -10300001190/000 | TK40M ДO БOЙЛEPHOЙ K Ж.Д.40-42 | 42100 | 10524.99 | 31575.01 | 1984-12-01
3757 | вул. Декабристів, 5 | ТМ -10300001191/000 | TM 5 TEЦ-4 TK555-555 | 423000 | 105750 | 317250 | 1984-12-01
3758 | вул. Бажана, 9-А | ТМ -10300001192/000 | TK4 ДO БOЙЛEPHOЙ 110 | 19000 | 4750.02 | 14249.98 | 1984-12-01
3759 | вул. Празька, 32 | ТМ -10300001193/000 | TK6013 TK4010-3 | 38800 | 9700.02 | 29099.98 | 1984-12-01
3760 | пр-т Бажана, 9-А | ТМ -10300001194/000 | TK5 ДO БH-112 | 32700 | 8174.97 | 24525.03 | 1983-12-01
3761 | вул. Астраханська, 5 | ТМ -10300001195/000 | TK6028 БH-107 | 43300 | 10825.02 | 32474.98 | 1983-12-01
3762 | вул. Декабристів, 5-Б | ТМ -10300001196/000 | TK2 ДO БH-101 | 18900 | 4725 | 14175 | 1984-12-01
3763 | вул. Гродненська, 36 | ТМ -10300001198/000 | MAГ.N 6-OT TЭЦ-4 ШAX.KИП-TK 608 (без дiл. вiд ТК-602 до ТК-608) | 519000 | 129750.03 | 389249.97 | 1964-12-01
3764 | бульв. Я.Гашека, 17 | ТМ -10300001199/000 | MAГ.N6 OT TЭЦ-4 TK 608-П609-TK613 (без дiл. вiд ТК-611 до ТК-613) | 519000 | 129750.03 | 389249.97 | 1960-12-01
3765 | просп. Возз'єднання, 15 | ТМ -10300001203/991 | MAГ.N6 OT TЭЦ-4 TK613-П621-ШAX.ПOД.У MOCTA ПATOHA (без дiл. вiд ТК-613 до ТК-619) | 651000 | 162749.97 | 488250.03 | 1960-12-01
3766 | вул. Шліхтера, 16 | ТМ -10300001209/000 | MAГ.N6 OT TЭЦ-4 TK622-НС17-6П1-TK622/10 | 1060000 | 264999.99 | 795000.01 | 1969-12-01
3767 | вул. М. Раскової, 54 | ТМ -10300001210/000 | MAГ.N6 OT TЭЦ-4 TK6210-TK6211 | 92200 | 23049.99 | 69150.01 | 1969-12-01
3768 | пр-т Воз'єднання, 13а | ТМ -10300001211/000 | MAГ.N6 OT TЭЦ-4 TK622/11-6П2-622/20 | 530000 | 132499.98 | 397500.02 | 1969-12-01
3769 | вул. М.Раскової, 8а | ТМ -10300001212/000 | MAГ.N6 OT TЭЦ-4 TK 6217-Б-4 | 22600 | 5650.02 | 16949.98 | 1969-12-01
3770 | УЛ.ФЛOPEHЦИЯ 126 | ТМ -10300001213/000 | MAГ.N6 OT TЭЦ-4 БOЙЛ.4-УЛ.ФЛOPEHЦИЯ 126 | 8770 | 2192.49 | 6577.51 | 1969-12-01
3771 | вул. Р.Окіпної, 5 | ТМ -10300001214/000 | MAГ. N6 OT TЭЦ-4 TK 6219-Б-2 PAИCЫ OKИПH. | 55400 | 13850.01 | 41549.99 | 1969-12-01
3772 | вул. Р. Окіпної, 3 | ТМ -10300001215/000 | MAГ.N6 OT TЭЦ-4 БOЙЛ.2-TK6219-1A | 1020 | 254.97 | 765.03 | 1969-12-01
3773 | P.OKИПHOЙ 7A | ТМ -10300001216/000 | MAГ.N6 OT TЭЦ-4 TK6219-1A-P.OKИПHOЙ 7A | 8290 | 2072.52 | 6217.48 | 1969-12-01
3774 | PAИCЫ OKИПHOЙ 7 | ТМ -10300001217/000 | MAГ.N6 OT TЭЦ-4 БOЙЛ.2-PAИCЫ OKИПHOЙ 7 | 4860 | 1215 | 3645 | 1969-12-01
3775 | вул. Плеханова, 3 | ТМ -10300001218/000 | MAГ.N6 OT TЭЦ-4 TK6215-БOЙЛ.5 | 12400 | 3099.99 | 9300.01 | 1969-12-01
3776 | P.OKИПHOЙ 7A | ТМ -10300001219/000 | MAГ.N6 OT TЭЦ-4 ПOД.P.OKИПHOЙ 7A | 4760 | 1189.98 | 3570.02 | 1969-12-01
3777 | P.OKИПHOЙ 7A | ТМ -10300001220/000 | MAГ.N6 OT TЭЦ-4 ПOД.P.OKИПHOЙ 7A | 13200 | 3300.03 | 9899.97 | 1969-12-01
3778 | P.OKИПHOЙ 7A | ТМ -10300001221/000 | MAГ.N6 OT TЭЦ-4 ПOДПOЛЬE P.OKИПHOЙ 7A | 4930 | 1232.49 | 3697.51 | 1969-12-01
3779 | ФЛOPEHЦИИ 12 | ТМ -10300001222/000 | MAГ.N6 OT TЭЦ-4 БOЙЛ.5-ПOД.ФЛOPEHЦИИ 12 | 13200 | 3300.03 | 9899.97 | 1969-12-01
3780 | ФЛOPEHЦИИ 12 | ТМ -10300001223/000 | MAГ.N6 OT TЭЦ-4 ПOДПOЛЬE ФЛOPEHЦИИ 12 | 3830 | 957.51 | 2872.49 | 1969-12-01
3781 | ФЛOPEHЦИИ 12 | ТМ -10300001224/000 | MAГ.N6 OT TЭЦ-4 ПOДПOЛ.ФЛOPEHЦИИ 12 | 7470 | 1867.5 | 5602.5 | 1969-12-01
3782 | ФЛOPEHЦИИ 12 | ТМ -10300001225/000 | MAГ.N6 OT TЭЦ-4 ПOД.ФЛOPEHЦИИ 12-TK 6215- 10 | 12800 | 3200.01 | 9599.99 | 1969-12-01
3783 | ПЛEXAHOBA 6 | ТМ -10300001226/000 | MAГ.N6 OT TЭЦ-4 TK6215-10-ПЛEXAHOBA 6 | 4830 | 1207.53 | 3622.47 | 1969-12-01
3784 | M.PACKOBOЙ 8A | ТМ -10300001227/000 | MAГ.N6 OT TЭЦ-4 TEXПOД.M.PACKOBOЙ 8A | 11800 | 2950.02 | 8849.98 | 1969-12-01
3785 | ФЛOPEHЦИИ 10 | ТМ -10300001228/000 | MAГ.N6 OT TЭЦ-4 TEXПOД.ФЛOPEHЦИИ 10 | 10200 | 2549.97 | 7650.03 | 1969-12-01
3786 | ФЛOPEHЦИИ 12A | ТМ -10300001229/000 | MAГ.N6 OT TЭЦ-4 TEXПOД.ФЛOPEHЦИИ 12A | 10200 | 2549.97 | 7650.03 | 1964-12-01
3787 | ФЛOPEHЦИИ 12A | ТМ -10300001230/000 | MAГ.N6 OT TЭЦ-4 TEXПOД.ФЛOPEHЦИИ 12A | 4340 | 1085.01 | 3254.99 | 1964-12-01
3788 | вул. М.Раскової, 4-А | ТМ -10300001392/000 | MAГ.N6 OT TЭЦ-4 TK6210 623-6 | 20200 | 5049.99 | 15150.01 | 1973-12-01
3789 | вул. М. Раскової, 8 | ТМ -10300001393/000 | MAГ.N6 OT TЭЦ-4 TK6216 6216-1 | 28500 | 7125.03 | 21374.97 | 1973-12-01
3790 | вул. М. Раскової, 8-А | ТМ -10300001394/000 | MAГ.N6 OT TЭЦ-4 TK6216-1 6216-2 | 24800 | 6200.01 | 18599.99 | 1973-12-01
3791 | вул. Р. Окіпної, 3 | ТМ -10300001396/000 | MAГ.N6 OT TЭЦ-4 TK6219 6220 | 45900 | 11475 | 34425 | 1975-12-01
3792 | вул. Р. Окіпної, 3 | ТМ -10300001397/000 | MAГ.N6 OT TЭЦ-4 TK6220 6221 | 49800 | 12449.97 | 37350.03 | 1975-12-01
3793 | вул. Р.Окіпної, 2 | ТМ -10300001398/000 | MAГ.N6 OT TЭЦ-4 TK6221 6224 | 147000 | 36749.97 | 110250.03 | 1975-12-01
3794 | просп. Броварський | ТМ -10300001399/000 | MAГ.N6 OT TЭЦ-4 TK6224 6226 | 109000 | 27250.02 | 81749.98 | 1975-12-01
3795 | вул. Луначарського, 20 | ТМ -10300001400/000 | MAГ.N6 OT TЭЦ-4 TK6226 6228 | 177000 | 66375 | 110625 | 1975-12-01
3796 | вул. Луначарського, 20 | ТМ -10300001401/000 | MAГ.N6 OT TЭЦ-4 TK6228 6229 | 75900 | 18974.97 | 56925.03 | 1975-12-01
3797 | вул. Луначарського, 20 | ТМ -10300001402/000 | MAГ.N6 OT TЭЦ-4 TK622/29-6П3- 622/30 | 95600 | 23900.01 | 71699.99 | 1975-12-01
3798 | вул. Луначарського, 24 в | ТМ -10300001403/000 | MAГ.N6 OT TЭЦ-4 TK6230 6231 | 135000 | 33750 | 101250 | 1975-12-01
3799 | вул. Луначарського, 5 | ТМ -10300001405/000 | MAГ.N6 OT TЭЦ-4 TK6228-1 6228-2 | 19700 | 4924.98 | 14775.02 | 1975-12-01
3800 | вул. Луначарського, 22в | ТМ -10300001406/000 | MAГ.N6 OT TЭЦ-4 TK6228-2 6228-3 | 26100 | 6525 | 19575 | 1975-12-01
3801 | вул. Луначарського, 22-В | ТМ -10300001407/000 | MAГ.N6 OT TЭЦ-4 TK6228-3 HO | 12400 | 3099.99 | 9300.01 | 1975-12-01
3802 | вул. Мільчакова, 3-А | ТМ -10300001408/000 | MAГ.N6 OT TЭЦ-4 HO TK6228-4 | 12200 | 3050.01 | 9149.99 | 1975-12-01
3803 | вул. Челябінська, 5-А | ТМ -10300001409/000 | MAГ.N6 OT TЭЦ-4 TK6228-4 6228-5 | 7990 | 1997.49 | 5992.51 | 1975-12-01
3804 | вулв. Луначарського, 24 | ТМ -10300001410/000 | MAГ.N6 OT TЭЦ-4 TK6228-5 БOЙЛEP 4 | 4520 | 1130.01 | 3389.99 | 1975-12-01
3805 | вул. Луначарського, 5 | ТМ -10300001411/000 | MAГ.N6 OT TЭЦ-4 TK624 6214-8 | 41400 | 10350 | 31050 | 1977-12-01
3806 | вул. Луначарського, 20 | ТМ -10300001412/000 | MAГ.N6 OT TЭЦ-4 TK6230 621 | 20700 | 5175 | 15525 | 1977-12-01
3807 | вул. Луначарського, 1/2 | ТМ -10300001413/000 | MAГ.N6 OT TЭЦ-4 TK621 622 | 22100 | 5525.01 | 16574.99 | 1977-12-01
3808 | вул. Луначарського, 3 | ТМ -10300001414/000 | MAГ.N6 OT TЭЦ-4 TK622 БH-44 | 14400 | 3600 | 10800 | 1977-12-01
3809 | вул. Луначарського, 1 | ТМ -10300001415/000 | MAГ.N6 OT TЭЦ-4 TK622 623 | 35200 | 8800.02 | 26399.98 | 1977-12-01
3810 | вул. Луначарського, 22 | ТМ -10300001416/000 | MAГ.N6 OT TЭЦ-4 TK6230 БH-47 | 15000 | 3750.03 | 11249.97 | 1977-12-01
3811 | вул. Луначарського, 94 | ТМ -10300001417/000 | MAГ.N6 OT TЭЦ-4 TK6231 6231-1 | 26100 | 6525 | 19575 | 1976-12-01
3812 | вул. Луначарського, 1/2 | ТМ -10300001418/000 | MAГ.N6 OT TЭЦ-4 TK6231-1 6231-2 | 20700 | 5175 | 15525 | 1976-12-01
3813 | вул. Флоренцiї, 9 | ТМ -10300001422/000 | MAГ.6OT TЭЦ-4 TK1 БH-УЛ.ФЛOPEHЦИИ | 46600 | 11649.99 | 34950.01 | 1982-12-01
3814 | вул.Довбуша, 60а | ТМ -10300001423/000 | MAГ.6OT TЭЦ-4 TK600(TK-1) TK6012(KC-10) | 13700 | 5137.47 | 8562.53 | 1982-12-01
3815 |  | ТМ -10300001448/000 | HACOCH.CTAHЦ.N1 HA ПOДAЮЩ.MAГИCTPAЛE | 192000 | 9600.03 | 182399.97 | 1979-12-01
3816 | вул. Бориспільська, 28 | ТМ -10300001449/000 | HACOCH.CTAHЦИЯ N2 ПO УЛ.БOPИCПOЛЬCKOЙ | 192000 | 9600.03 | 182399.97 | 1979-02-01
3817 | вул. П.Усенка, 7/9 | ТМ -10300001464/000 | ПOЛЯPИЗOBAH.ДPEHAЖ.ПГД-200 MAГ.N2 | 130 | 32.49 | 97.51 | 1966-01-01
3818 | вул. Гродненська, 36 | ТМ -10300001465/000 | ПOЛЯPИЗOBAH.ДPEHAЖ.ПГД-200 MAГ.N4 | 130 | 32.49 | 97.51 | 1964-01-01
3819 | вул. Червоногвардійська, 38 | ТМ -10300001466/000 | ПOЛЯPИЗOBAH.ДPEHAЖ.ПГД-200 MAГ.4 | 130 | 32.49 | 97.51 | 1966-01-01
3820 | вул. Луначарського, 1/2 | ТМ -10300001467/000 | ПOЛЯPИЗOBAH.ДPEHAЖ.ПГД-200 MAГ.6 | 130 | 32.49 | 97.51 | 1970-01-01
3821 | вул. Червоногвардійська, 38 | ТМ -10300001471/000 | ПOЛЯPИЗOBAH.ДPEHAЖ. ПГД 200 MAГ.N9 | 20 | 5.01 | 14.99 | 1971-01-01
3822 | вул. Мільчакова, 3а | ТМ -10300002876/000 | MAГ.2 TЭЦ-4 TK 222 TK 2217 ЛEBOБEPEЖ. | 8440 | 2109.99 | 6330.01 | 1985-12-01
3823 | вул. Празька, 33 | ТМ -10300002923/000 | MAГ.N4 TЭЦ-4 TK406 TK407 | 51300 | 12825 | 38475 | 1987-10-01
3824 | вул. Бажана, 5 а | ТМ -10300002924/000 | MAГ.N5 TEЦ-4 TK553 БH-31Б | 2080 | 520.02 | 1559.98 | 1987-10-01
3825 | вул. Вербицького, 7в | ТМ -10300002925/000 | MAГ.N5 TEЦ-4 TK543 БH-31 | 4730 | 1182.51 | 3547.49 | 1987-10-01
3826 | вул. Декабристів, 5 | ТМ -10300002926/000 | MAГ.N5 TEЦ-4 TK549 TK557 | 418000 | 104499.99 | 313500.01 | 1987-10-01
3827 | вул. Вербицького, 20 | ТМ -10300002927/000 | MAГ.5 TEЦ-4 TK545 5413 | 108000 | 27000 | 81000 | 1987-10-01
3828 | вул. Вірменська, 1/9-К | ТМ -10300002928/000 | MAГ.5 TEЦ-4 TK557A БH-16 | 34600 | 8649.99 | 25950.01 | 1987-10-01
3829 | просп. Бажана, 5-Є | ТМ -10300002929/000 | MAГ.5 TEЦ-4 TK5510Б БH-15 | 35300 | 8825.01 | 26474.99 | 1987-10-01
3830 | просп. Бажана, 5-А | ТМ -10300002931/000 | MAГ.N5 TEЦ-4 TK5512 БH-100 | 22100 | 5525.01 | 16574.99 | 1987-10-01
3831 | вул.Хорольська, 24 | ТМ -10300002932/000 | MAГ.N4 TЭЦ-4 TK403-9-4 TK403-2-4 | 60600 | 15149.97 | 45450.03 | 1987-10-01
3832 | вул.Двінська, 1 | ТМ -10300002933/000 | PACПP.CET.MAГ.6 TЭЦ-4 УЧ.УП-1-TИ 6012 6011 | 34100 | 8524.98 | 25575.02 | 1987-10-01
3833 | Харьківське шосе, 178 | ТМ -10300002934/000 | MAГ.N5 TEЦ-4 TK5413 БH-31A | 8290 | 2072.52 | 6217.48 | 1987-10-01
3834 | вул. Вербицького, 19 | ТМ -10300002935/000 | KATOД.CTAHЦ.ЭЛ.ЗAЩИTЫ C MAГ.5 BEPБ.19 | 1020 | 254.97 | 765.03 | 1987-11-01
3835 | вул. Вербицького, 30 | ТМ -10300002936/000 | M.5 TEЦ-4 TK551 TK559 | 591000 | 147750.03 | 443249.97 | 1987-11-01
3836 | вул. Вербицького, 1 | ТМ -10300002937/000 | M.5TEЦ-4 П-538 TK551 | 738000 | 184500 | 553500 | 1987-11-01
3837 | бульв. Я. Гашека, 19 | ТМ -10300002942/000 | MAГ.TK615-TK617 | 197000 | 49249.98 | 147750.02 | 1988-02-01
3838 | вул.Двінска,3 | ТМ -10300002974/000 | TPAC.TK-6 TK-1 TEПЛOTP.146 TЭЦ-4 TK6012 | 136000 | 34000.02 | 101999.98 | 1988-03-01
3839 | вул. Алма-Атинська, 8-А | ТМ -10300002977/000 | PEKOHCTУKЦИЯ TEПЛOMAГ.N4 | 318000 | 79499.97 | 238500.03 | 1988-01-01
3840 | вул. Бориспільська, 34 | ТМ -10300002985/000 | TEПЛOTPACCA 434-439 | 148000 | 36999.99 | 111000.01 | 1988-09-01
3841 | вул. Гродненська, 36 | ТМ -10300002992/001 | TPAC.TK-4 TK404 OT Я A-7968 | 627000 | 156750.03 | 470249.97 | 1988-11-01
3842 | вул. Вербицького, 1 | ТМ -10300002993/001 | ТМ 5 ТК 539 ДО 549/13 | 479000 | 119750.01 | 359249.99 | 1987-12-01
3843 | Харківське шосе, 174-А | ТМ -10300002995/001 | TP.OT TK409 ДO TK | 9740 | 2435.01 | 7304.99 | 1988-11-01
3844 | вул. Бориспiльська, 3 | ТМ -10300002995/000 | M.5 TEЦ-4 TK549A | 1120 | 279.99 | 840.01 | 1988-11-01
3845 | вул. Празька, 7 | ТМ -10300003111/000 | PACП.CETИ TEПЛOMAГ.N3 УЧ.302-303Б TЭЦ-4 | 95400 | 23850 | 71550 | 1974-12-01
3846 | пр-т Воз'єднання, 13 | ТМ -10300003112/000 | PACП.CETИ TEПЛOMAГИCTP.N3 УЧ.305-307Б | 23500 | 5875.02 | 17624.98 | 1983-12-01
3847 | вул. Сосюри, 5 | ТМ -10300003113/000 | PACП.CETИ TEПЛOMAГИCTP.N3 УЧ.305Б-305Б-2 | 19300 | 4824.99 | 14475.01 | 1988-12-01
3848 | вул. Гродненьська, 29 | ТМ -10300003114/000 | TEПЛOMEXAHИЧECKOE OБOPУДOBAHИE | 150 | 37.53 | 112.47 | 1973-01-01
3849 | вул. Празька, 31 | ТМ -10300003123/000 | TK 4019 CУM TK 4019-1 | 490 | 367.5 | 122.5 | 1991-04-01
3850 | вул. Краківська, 12 | ТМ -10300003124/000 | TK УT 4010 УT 407 | 58300 | 14574.99 | 43725.01 | 1991-04-01
3851 | вул. Попудренка, 34 | ТМ -10300003133/993 | TP 219 УЛ.KPAKOBCKAЯ | 59594.27 | 14219.28 | 45374.99 | 1991-04-01
3852 |  | ТМ -10300003163/000 | TEПЛOПPOB.PACПPEД.CETИ TЭЦ 4 | 99400 | 24849.99 | 74550.01 | 1988-11-01
3853 | вул. Червоноткацька, 44 | ТМ -10300003165/000 | BOЗД.ПPOKЛ.TK-101Б TK-1011 | 11500 | 2874.99 | 8625.01 | 1980-12-01
3854 | вул. Бориспільська, 3 | ТМ -10300003169/000 | ИЗOЛ.ПOДB.MAГ. OT TЭЦ-4 | 13500 | 3375 | 10125 | 1956-09-01
3855 | вул. Червоногвардійська, 20 | ТМ -10300003171/000 | BOЗД.ПPOKЛ.MAГ.N-1 OT TЭЦ-4 | 64700 | 16174.98 | 48525.02 | 1956-12-01
3856 | вул. Червоногвардійська, 20 | ТМ -10300003172/000 | BOЗД.ПPOKЛ.MAГ.N-1 OT TЭЦ-4 | 193000 | 48249.99 | 144750.01 | 1956-12-01
3857 | Харькiвське шосе, 178 | ТМ -10300003176/000 | TEПЛOПPOB.PACПPEД.CETИ TЭЦ 4 | 192000 | 47999.97 | 144000.03 | 1989-10-01
3858 | Харківське шосе, 144 | ТМ -10300003177/001 | TEПЛOПPOB.PACПPEД.CETИ TЭЦ 4 | 43700 | 5462.46 | 38237.54 | 1986-11-01
3859 | Харьківське Шосе, 56 | ТМ -10300003177/000 | TEПЛOПPOB.PACПPEД.CETИ TЭЦ 4 (ТК535/8-1доБН69б) | 82500 | 10312.47 | 72187.53 | 2001-03-01
3860 | вул. Бутлерова, 6 | ТМ -10300003178/000 | TEПЛOПPOB.PACПPEД.CETИ TЭЦ 4 | 78400 | 29400.03 | 48999.97 | 1974-09-01
3861 | вул. Російська, 45/4 | ТМ -10300003179/000 | TEПЛOПP.PACПPEД.CETИ TЭЦ 4 | 68200 | 17049.99 | 51150.01 | 1978-09-01
3862 | Харківське шосе, 156 | ТМ -10300003180/000 | TEПЛOПP.PACПPEД.CETИ TЭЦ 4 | 124000 | 30999.99 | 93000.01 | 1989-08-01
3863 | вул. Зрошувальна, 6 | ТМ -10300003181/000 | TEПЛOПP.PACПPEД.CETИ TЭЦ 4 | 198000 | 49500 | 148500 | 1976-09-01
3864 | вул. Вереснева, 18 | ТМ -10300003182/000 | TEПЛOПP.PACПPEД.CETИ TЭЦ 4 | 59100 | 14775.03 | 44324.97 | 1983-09-01
3865 | вул. Російська, 39 | ТМ -10300003183/000 | TEПЛOПP.PACПPEД.CETИ TЭЦ 4 | 39300 | 9825.03 | 29474.97 | 1987-09-01
3866 | вул.Бориспільська, 10 | ТМ -10300003184/000 | TEПЛOПP.PACПPEД.CETИ TЭЦ 4 | 83400 | 20850.03 | 62549.97 | 1982-09-01
3867 | Харківське шосе, 53-А | ТМ -10300003185/000 | TEПЛOПP.PACПPEД.CETИ TЭЦ 4 | 51600 | 12899.97 | 38700.03 | 1984-09-01
3868 | Харкiвське шосе, 53-А | ТМ -10300003186/000 | TEПЛOПP.PACПPEД.CETИ TЭЦ 4 | 83700 | 20925 | 62775 | 1988-12-01
3869 | вул. Бутлерова, 6 | ТМ -10300003187/000 | TEПЛOПP.PACПPEД.CETИ TЭЦ 4 | 47200 | 11799.99 | 35400.01 | 1986-09-01
3870 | вул. Ілліча, 9 | ТМ -10300003188/000 | TEПЛOПP.PACПPEД.CETИ TЭЦ 4 | 82600 | 20649.99 | 61950.01 | 1984-09-01
3871 | вул. Червоногвардійська, 20 | ТМ -10300003189/000 | TEПЛOПP.PACПPEД.CETИ TЭЦ 4 | 81200 | 20300.01 | 60899.99 | 1986-09-01
3872 | вул. Севастопольська, 19 | ТМ -10300003190/000 | TEПЛOПP.PACПPEД.CETИ TЭЦ 4 | 20200 | 5049.99 | 15150.01 | 1978-09-01
3873 | вул. Алма-Атинська, 8 | ТМ -10300003226/000 | CETЬ TK 408A-TK 4048A-4 (без вiд ТК-601а/11 до ТК-404/8а-5 та вiд ТК-404/8а-5 до ТК-10) | 266000 | 66500.01 | 199499.99 | 1991-11-01
3874 | вул. Зрошувальна,3-Б | ТМ -10300003227/000 | CETЬ TK 408A-3 ДO БOЙЛEPHOЙ | 21300 | 5325.03 | 15974.97 | 1991-11-01
3875 | вул. Вербицького, 6 | ТМ -10300003310/000 | Т/С УТ-7 ДО БОЙЛЕРHОЙ | 14800 | 3699.99 | 11100.01 | 1992-12-01
3876 | вул. Горловська, 124 | ТМ -10300003311/000 | Т/С ТК СУЩ ДО УТ-11 | 7360 | 1839.99 | 5520.01 | 1992-12-01
3877 | вул. Астраханська, 25 | ТМ -10300003421/000 | Т/ТР.ОТ ТК 607Б ДО СТВС | 135000 | 50625 | 84375 | 1995-03-01
3878 | провул. Кармелюка | ТМ -10300003507/000 | Уч.т.тр.от ТК608 до ТК608\ ТК608 до ТК608\2 | 69300 | 17325 | 51975 | 1997-07-01
3879 | Бориспільська, 30-А | ТМ -10300003520/000 | Т/МАГ 4 | 386000 | 96499.98 | 289500.02 | 1997-11-01
3880 | ул.Новаторов 2 | ТМ -10300003580/000 | ТК 404/2 до ТК404/2-1ул.Новаторов 2 | 11400 | 2137.5 | 9262.5 | 1998-09-01
3881 | УЛ.СЕВАСТОПОЛЬСКАЯ 22Б | ТМ -10300003614/000 | Т/К 409/18 Б ПО УЛ.СЕВАСТОПОЛЬСКАЯ 22Б | 50500 | 7575.03 | 42924.97 | 1999-01-01
3882 | УЛ.СЕВАСТОПОЛЬСКАЯ 24Б | ТМ -10300003615/000 | Т/К 409/18 Б ПО УЛ.СЕВАСТОПОЛЬСКАЯ 24Б | 29800 | 4470.03 | 25329.97 | 1999-01-01
3883 | УЛ.СЕВАСТОПОЛЬСКАЯ 19Б | ТМ -10300003616/000 | Т/К 409/19-1 Б ПО УЛ.СЕВАСТОПОЛЬСКАЯ 19Б | 90 | 67.5 | 22.5 | 1999-01-01
3884 | УЛ.РУДНЕВА 48Б | ТМ -10300003617/000 | Т/К 409/19-2б Б ПО УЛ.РУДНЕВА 48Б | 30 | 22.5 | 7.5 | 1999-01-01
3885 | УЛ.САНАТОРНАЯ 27 | ТМ -10300003618/000 | Т/К 409/19-4 Б ПО УЛ.САНАТОРНАЯ 27 | 100 | 75 | 25 | 1999-01-01
3886 | вул. Російська, 76 | ТМ -10300003619/000 | Т/К 419/4 ТК 419/4-1 | 197000 | 29549.97 | 167450.03 | 1999-01-01
3887 | вул. Волго-Донська, 58 | ТМ -10300003620/000 | Т/К 419/4-1 ТК 419/4-2 | 8830 | 1324.53 | 7505.47 | 1999-01-01
3888 | ПЕР.ВОЛГО-ДОНСКОЙ 12 | ТМ -10300003621/000 | Т/К 419/4-2 Ж.Д. ПЕР.ВОЛГО-ДОНСКОЙ 12 | 47400 | 7110 | 40290 | 1999-01-01
3889 | пров. Волго-Донський, 5 | ТМ -10300003622/000 | Т/К 419/5 Т/К 419/5-2 | 222000 | 33300 | 188700 | 1999-01-01
3890 | пер.В-ДОНСКОЙ 17Б | ТМ -10300003623/000 | Т/К 419/5-2 Б пер.В-ДОНСКОЙ 17Б | 56200 | 8430.03 | 47769.97 | 1999-01-01
3891 | ПЕР В-ДОНСКОЙ 1Б | ТМ -10300003624/000 | Т/К 423 Б ПО ПЕР В-ДОНСКОЙ 1Б | 76800 | 11520 | 65280 | 1999-01-01
3892 | вул. Бориспільська, 12-Б | ТМ -10300003625/000 | Т/К 422 Т/К 422-5 | 77700 | 11655 | 66045 | 1999-01-01
3893 | ПЕР.В-ДОНСКОЙ 2Б | ТМ -10300003626/000 | Т/К 422/5 Б ПЕР.В-ДОНСКОЙ 2Б | 60900 | 9135 | 51765 | 1999-01-01
3894 | УЛ.БОРИСПОЛЬСКАЯ 12Б | ТМ -10300003627/000 | Т/К 422/5 Б УЛ.БОРИСПОЛЬСКАЯ 12Б | 86500 | 12975.03 | 73524.97 | 1999-01-01
3895 | вул. Сормовська, 1 | ТМ -10300003628/000 | Т/К 409/4 Т/К 409/4-2 | 424000 | 63600.03 | 360399.97 | 1999-01-01
3896 | вул. Ілліча, 7 | ТМ -10300003629/000 | Т/К 409/4-2 Т/К 409/4-4 | 112000 | 16800.03 | 95199.97 | 1999-01-01
3897 | вул. Ілліча, 4 | ТМ -10300003630/000 | Т/К 409/4-4 Т/К 409/4-5 | 50200 | 7530.03 | 42669.97 | 1999-01-01
3898 | УЛ.КРУПСКОЙ 4 А | ТМ -10300003631/000 | Т/К 409/4-5 Ж.Д. УЛ.КРУПСКОЙ 4 А | 28600 | 4290.03 | 24309.97 | 1999-01-01
3899 | вул. Іллiча, 7 | ТМ -10300003632/000 | Т/К 409/4-3 Т/К 409/4-3-1 | 427000 | 64050.03 | 362949.97 | 1999-01-01
3900 | вул. Ілліча, 8 | ТМ -10300003633/000 | Т/К 409/5 Т/К 409/5-4 | 457000 | 68550.03 | 388449.97 | 1999-01-01
3901 | вул. Ялтинська, 24 | ТМ -10300003634/000 | Т/К 409/5-4 Т/К 409/5-5 | 25700 | 3854.97 | 21845.03 | 1999-01-01
3902 | вул. Заслонова, 8 | ТМ -10300003635/000 | Т/К 409/7 Т/К 409/7-2 | 127000 | 19050.03 | 107949.97 | 1999-01-01
3903 | вул. Ілліча | ТМ -10300003636/000 | Т/К 409/7-2 Т/К 409/7-3 | 40600 | 6090.03 | 34509.97 | 1999-01-01
3904 | ХАРЬК.ШОССЕ 59 Б | ТМ -10300003637/000 | Т/К 409/26-3-6 Б УЛ ХАРЬК.ШОССЕ 59 Б | 591000 | 88650 | 502350 | 1999-01-01
3905 | ХАРЬК.ШОССЕ 61Б | ТМ -10300003638/000 | Т/К 409/26-3-3 Б УЛ.ХАРЬК.ШОССЕ 61Б | 652000 | 97800.03 | 554199.97 | 1999-01-01
3906 | вул. Руднєва, 34 | ТМ -10300003639/000 | Т/К 535 Т/К 409/12-3 | 309000 | 46350 | 262650 | 1999-01-01
3907 | вул. Поліська, 27 | ТМ -10300003647/000 | МАГ 4 ТК 436-ТК436/4 | 197000 | 29549.97 | 167450.03 | 1999-03-01
3908 | вул. Бориспільська, 38 | ТМ -10300003648/000 | МАГ 4 тк 436/4 Ж.Д. 38 ПО УЛ. БОРИСПОЛЬСКАЯ | 15100 | 2265.03 | 12834.97 | 1999-03-01
3909 | вул. Бориспільська, 38 | ТМ -10300003649/000 | МАГ 4 ПОДВАЛ Ж.Д. 38 УЛ.БОРИСПОЛЬСКАЯ | 11000 | 1649.97 | 9350.03 | 1999-03-01
3910 | вул. Червоногвардійська, 38 | ТМ -10300003650/000 | МАГ 4 Ж.Д.38-ТК1 | 4580 | 686.97 | 3893.03 | 1999-03-01
3911 | вул. Поліська,4 | ТМ -10300003652/000 | БН-34-БН10 УЛ.ПОЛЕССКАЯ | 121000 | 18150.03 | 102849.97 | 1999-03-01
3912 |  | ТМ -10300003661/000 | Т/С ОТ Т А ДО УТ- 1 | 13000 | 1950.03 | 11049.97 | 1999-12-01
3913 | бульв. Я. Гашека, 9 | ТМ -10300003662/000 | Т/С ОТ УТ-1 ДО Т Б ТК 308/1 | 154000 | 23100.03 | 130899.97 | 1999-12-01
3914 | вул. Калачевського, 9 | ТМ -10300003731/000 | ТК 403 А ДО УТ-2 ПО УЛ.КАЛАЧАЕВСКОЙ | 228000 | 34200 | 193800 | 2000-08-01
3915 | Декабристiв 12/37 | ТМ -10300014023/000 | ТМ вiд ТК УТ-549/9 до ТК УТ-1 Декабристiв 12/37 | 54900 | 6862.5 | 48037.5 | 2001-07-01
3916 | Декабристiв.12/3 | ТМ -10300014024/000 | ТМ вiд ТК УТ-546/8 до ТК УТ-546/9Декабристiв.12/3 | 379000 | 47375.01 | 331624.99 | 2001-07-01
3917 | вул.Р.ОКИПНОЇ 3 | ТМ -10300014077/000 | ТМ ВIД ТК622/19 до ЗС ТК622/19-1 вул.Р.ОКИПНОЇ 3 | 9980 | 1247.49 | 8732.51 | 2001-10-01
3918 | вул.Новаторiв.22 | ТМ -10300014298/000 | ТМ вiд ТК-403А/2 до зовн ст.СТВП вул.Новаторiв.22 | 977000 | 104678.55 | 872321.45 | 2002-02-01
3919 | вул.Мiнiна 3.8 | ТМ -10300014317/000 | ТМ2 вiд ТК214/4 до ТК212/5 по вул.Мiнiна 3.8 | 15100 | 1617.84 | 13482.16 | 2002-04-01
3920 | ул.Лебедева.5 | ТМ -10300014318/000 | ТМ2 вiд ТК212/5 до ТК212/6 поул.Лебедева.5 | 15100 | 1617.84 | 13482.16 | 2002-04-01
3921 | вул Кракiвська.25 | ТМ -10300014319/000 | ТМ2 вiд 215/9б по вул Кракiвська.25нс ТК215/9б-2Кр | 15100 | 1617.84 | 13482.16 | 2002-04-01
3922 | вул.Комiсарiв.8 | ТМ -10300014320/000 | ТМ вiд ТК401-5 до ВБ вул.Комiсарiв.8 | 413000 | 44250.03 | 368749.97 | 2002-04-01
3923 | вул.Комiсарiв.8 | ТМ -10300014321/000 | ТМ вiд ТК404-14 до ТК401-3 вул.Комiсарiв.8 | 585000 | 62678.61 | 522321.39 | 2002-04-01
3924 | вул Комiсарiв.8 | ТМ -10300014322/000 | ТМ вiд ТК605 до ТК404-14 вул Комiсарiв.8 | 157000 | 16821.45 | 140178.55 | 2002-04-01
3925 | вул. Алма-Атинська, 70 | ТМ -10300014510/000 | ТМ вiд ТК404/26а до ТК157 вул Алма-Атинська | 69800 | 17450.01 | 52349.99 | 2002-11-01
3926 | Алма-Атинська.70 | ТМ -10300014511/000 | ТМ вiд ТК157 до БН Алма-Атинська.70 | 18700 | 4674.99 | 14025.01 | 2002-11-01
3927 | Алма-Атинська.68 | ТМ -10300014512/000 | ТМ вiд ТК 157 до ТК151 Алма-Атинська.68 | 18700 | 4674.99 | 14025.01 | 2002-11-01
3928 | вул. Алма-Атинська, 64 | ТМ -10300014513/000 | ТМ вiд ТК404/22а до ТК 404/26а Алма-Атинська | 119000 | 29750.01 | 89249.99 | 2002-11-01
3929 | Алма-Атинська.68 | ТМ -10300014514/000 | ТМ вiд ТК151 до БН Алма-Атинська.68 | 2120 | 530.01 | 1589.99 | 2002-11-01
3930 | Алма-Атинська.64а | ТМ -10300014515/000 | ТМ вiд ТК135 до ТК 143 Алма-Атинська.64а | 13700 | 3425.01 | 10274.99 | 2002-11-01
3931 | вул. Алма-Атинська, 56 | ТМ -10300014516/000 | ТМ вiд ТК404 до вуз.404/13а вул.Алма-Атинська | 92700 | 23175 | 69525 | 2002-11-01
3932 | Алма-Атинська 64а | ТМ -10300014517/000 | ТМ вiд ТК143 до БН Алма-Атинська 64а | 1870 | 467.49 | 1402.51 | 2002-11-01
3933 | Алма-Атинська.93 | ТМ -10300014518/000 | ТМ вiд ТК 12 до стiнки ж/б Алма-Атинська.93 | 21000 | 5249.97 | 15750.03 | 2002-11-01
3934 | Алма-Атинська.93 до ТК24 | ТМ -10300014519/000 | ТМ вiд стiнки ж/бАлма-Атинська.93 до ТК24 | 6730 | 1682.49 | 5047.51 | 2002-11-01
3935 | Алма-Атинська.56 | ТМ -10300014520/000 | ТМ вiд ТК12 зовн.стiни ж/б Алма-Атинська.56 | 7150 | 1787.49 | 5362.51 | 2002-11-01
3936 | Алма-Атинська.56 | ТМ -10300014521/000 | ТМ вiд вузла 404/12а до ТК12 Алма-Атинська.56 | 6310 | 1577.52 | 4732.48 | 2002-11-01
3937 | Алма-Атинська.101 | ТМ -10300014522/000 | ТМ вiд ТК58 до стiнки ж/б Алма-Атинська.101 | 6330 | 1582.47 | 4747.53 | 2002-11-01
3938 | вул.Алма-Атинська.93 | ТМ -10300014523/000 | ТМ вiд ТК24 до ТК25 вул.Алма-Атинська.93 | 10100 | 2525.01 | 7574.99 | 2002-11-01
3939 | Алма-Атинська.101 | ТМ -10300014524/000 | ТМ вiд стiнки ж/бАлма-Атинська.101до ТК404/16а | 10100 | 2525.01 | 7574.99 | 2002-11-01
3940 | Алма-Атинська.101 | ТМ -10300014525/000 | ТМ вiд ТК404/13а до ТК58 Алма-Атинська.101 | 207000 | 51750 | 155250 | 2002-11-01
3941 | Алма-Атинська.101 | ТМ -10300014526/000 | ТМ вiд ТК 404/14а до ТК404/15а Алма-Атинська.101 | 207000 | 51750 | 155250 | 2002-11-01
3942 | Алма-Атинська.64а | ТМ -10300014527/000 | ТМ вiд ТК404/23а до ТК135 Алма-Атинська.64а | 20100 | 5024.97 | 15075.03 | 2002-11-01
3943 | Алма-Атинська.101 | ТМ -10300014528/000 | ТМ вiд ТК404/13а до ТК404/14а Алма-Атинська.101 | 51500 | 19312.47 | 32187.53 | 2002-11-01
3944 | вул. Алма-Атинська, 111 | ТМ -10300014529/000 | ТМ вiд ТК404/22а до ТК404/23а Алма-Атинська | 119000 | 29750.01 | 89249.99 | 2002-11-01
3945 | Алма-Атинська.101 | ТМ -10300014530/000 | ТМ вiд ТК404/15а до ТК404/16а Алма-Атинська.101 | 8860 | 2214.99 | 6645.01 | 2002-11-01
3946 | Алма-Атинська.107/2 | ТМ -10300014531/000 | ТМ вiд ТК404/18а до ТК404/19а Алма-Атинська.107/2 | 17700 | 4425.03 | 13274.97 | 2002-11-01
3947 | вул.Алма-Атинська, 101 | ТМ -10300014532/000 | ТМ вiд ТК404/21а до ТК 404/22а вул.Алма-Атинська | 20200 | 5049.99 | 15150.01 | 2002-11-01
3948 | С.Лазо 10/8 | ТМ -10300014533/000 | ТМ вiд ТК68 до стiнки БН С.Лазо 10/8 | 19100 | 4775.01 | 14324.99 | 2002-11-01
3949 | ул С.Лазо.10/8 | ТМ -10300014534/000 | ТМ вiд ТК68 до ТК 68-1 ул С.Лазо.10/8 | 24800 | 6200.01 | 18599.99 | 2002-11-01
3950 | С.Лазо5а | ТМ -10300014535/000 | ТМ вiд ТК50 до ТК 601а/16 С.Лазо5а | 11400 | 2850.03 | 8549.97 | 2002-11-01
3951 | С.Лазо.10/8 | ТМ -10300014536/000 | ТМ вiд ТК68-1 до ТК77 С.Лазо.10/8 | 19100 | 4775.01 | 14324.99 | 2002-11-01
3952 | вул. С.Лазо, 5-Б | ТМ -10300014537/000 | ТМ вiд ТК77 Марганецька.10 до ТК50 С.Лазо.5б | 45800 | 11449.98 | 34350.02 | 2002-11-01
3953 | вул.С.Лазо 10/8 | ТМ -10300014538/000 | ТМ вiд ТК404/16а до ТК68 вул.С.Лазо 10/8 | 5060 | 1265.01 | 3794.99 | 2002-11-01
3954 | Марганецька.22 | ТМ -10300014539/000 | ТМ вiд ТК 404/19а до БН Марганецька.22 | 13400 | 3349.98 | 10050.02 | 2002-11-01
3955 | вул.Марганецька.26 | ТМ -10300014540/000 | ТМ вiд ТК404/21а до БН вул.Марганецька.26 | 18400 | 4599.99 | 13800.01 | 2002-11-01
3956 | вул.Марганецька.10 | ТМ -10300014541/000 | ТМ вiд ТК 77 до стiнки БН вул.Марганецька.10 | 22900 | 5724.99 | 17175.01 | 2002-11-01
3957 | вул.Марганецька, 22 | ТМ -10300014542/000 | ТМвiд ТК404/21 до ТК404/21а вул.Марганецька | 15200 | 3799.98 | 11400.02 | 2002-11-01
3958 | вул. Марганецька, 22 | ТМ -10300014543/000 | ТМ вiдТК404/19а до ТК404/21 вул Марганецька | 32900 | 8225.01 | 24674.99 | 2002-11-01
3959 | вул.Волхiвська.8 | ТМ -10300014544/000 | ТМ вiд ТК 404/17а до стiнки БН вул.Волхiвська.8 | 60600 | 15149.97 | 45450.03 | 2002-11-01
3960 | вул. Волхiвська | ТМ -10300014545/000 | ТМ вiд ТК404/16а до ТК404/17а вул.Волхiвська | 15200 | 3799.98 | 11400.02 | 2002-11-01
3961 | вул Макаренко.3 | ТМ -10300014546/000 | ТМ вiд ТК25 до стiнки БН вул Макаренко.3 | 5060 | 1265.01 | 3794.99 | 2002-11-01
3962 | Ялтинська.9а | ТМ -10300014563/000 | ТМ вiд ТК409/2-БНЯлтинська.9а(ЗС з бокуТК409/2-2) | 28100 | 3010.68 | 25089.32 | 2002-12-01
3963 | Празька,19 | ТМ -10300014629/000 | ТМ4 ТК-404/13доЗС БНПразька,19 з боку ТК404/13 | 42100 | 3946.86 | 38153.14 | 2003-05-01
3964 | Празька,21/2 | ТМ -10300014630/000 | ТМ4 ТК404/11дозсБН Празька,21/2збоку ТК404/11 | 88700 | 8315.64 | 80384.36 | 2003-05-01
3965 | вул. Зрошувальна, 1 | ТМ -10300014707/000 | ТМ от ТК407/14 доЗСТК407/14а со стороны ТК428/6-3 | 38000 | 3562.47 | 34437.53 | 2003-10-01
3966 | вул. Лобачевського, 23 | ТМ -10300014708/000 | ТМ от ТК608/6доТК608/10доЗСБНзбокуТК608/10 | 177000 | 16593.75 | 160406.25 | 2003-10-01
3967 | Харкiвське шосе, 58-А | ТМ -10300014714/000 | ТМ5 от ТК532а-532а/1-532а/2-стенка БН Харьковскоеш | 296000 | 27749.97 | 268250.03 | 2003-12-01
3968 | Пожарского 10/15 | ТМ -10300014995/000 | ТМ2 УкрКанПауер от ТК-215 до ТК-215/1 Пожарского 10/15 | 471000 | 39249.99 | 431750.01 | 2004-06-01
3969 | вул. Пожарського, 10 | ТМ -10300014996/000 | ТМ2 УкрКанПауер от ТК-215/1 до ТК-215/2 (компенс) Пожарского | 10300 | 858.33 | 9441.67 | 2004-06-01
3970 | вул. Краківська, 13 | ТМ -10300014997/000 | ТМ2 УкрКанПауер от ТК-215/1 до ТК-215/1-1 по НСТКсосторКБЛ | 73200 | 6100.02 | 67099.98 | 2004-06-01
3971 | Харкiвське шосе, 152 | ТМ -10300030038/000 | ТМ5 вiд ТК 539/3-8 до зовн.стiни ж/б 152 Харкiвське шосе, з боку ТК 539/3-8 вiд ДТЕЦ | 101000 | 7575.03 | 93424.97 | 2005-11-01
3972 | Харкiвському шосе,58а | ТМ -10300030075/000 | ТМ-5 дiл. вiд ТК-532а/1 до зовн.стiни ТК-532а/1-2 з боку ТК-532а/1 по Харкiвському шосе,58а вiд ДТЕЦ | 109000 | 7431.84 | 101568.16 | 2006-01-01
3973 | вул.Луначарського,1/2 | ТМ -10300030215/000 | ТМ-6 дiл. вiд ТК-222/19а (ТК-1) до ТК-222/19а-1 (ТК-2) Укр-Кан-Пауер по вул.Луначарського | 29100 | 1984.05 | 27115.95 | 2006-03-01
3974 | вул.Бориспiльськiй, 3Б | ТМ -10300030289/000 | ТМ-4 дiл. т/м вiд ТК-407а до зовн. стiни ж/б по вул.Бориспiльськiй, 3Б з боку ТК-407а вiд ТЕЦ-4 | 21000 | 1431.81 | 19568.19 | 2006-11-01
3975 | вул.Горлiвськiй, 209 | ТМ -10300030298/000 | ТМ дiл. т/м вiд ТК-559/4а до ТК-6 та вiд ТК-14 до ТК-19 по вул.Горлiвськiй, 209-Харкiвське шосе, 146 | 1040000 | 70909.11 | 969090.89 | 2006-11-01
3976 | вул. Бориспільська, 19 | ТМ -10300030299/000 | ТМ-4 дiл. т/м вiд ТК-436 до ТК-441 по вул.Бориспiльськiй вiд ДТЕЦ | 2470000 | 168409.08 | 2301590.92 | 2006-11-01
3977 | вул.Сосницькiй,19 | ТМ -10300030338/000 | ТМ-5 на дiл.вiд ТК-518-ТК-518/1-ТК-608/12-7, вiд ТК-518/1 до зов.стiни ЦТП вул.Сосницькiй,19 (518/1) | 901000 | 56312.46 | 844687.54 | 2007-02-01
3978 | вул.Р.Окiпноi, 4/4а | ТМ -10300030343/000 | ТМ-6 вiд ДТЕЦ дiл. т/м вiд ТК-622/22 до УТ-2 (ТК-622/22-2) по вул.Р.Окiпноi, 4/4а | 230000 | 14374.98 | 215625.02 | 2007-04-01
3979 | вул. Алма-Атинськiй, 34 | ТМ -10300030344/000 | ТМ-4 вiд ДТЕЦ дiл.т/м вiд ТК-601а/11 до ТК-10 (ТК-404/8а-4а) по вул.Алма-Атинськiй та пров.Сеномансь | 1160000 | 72500.04 | 1087499.96 | 2007-04-01
3980 | вул.Р.Окiпноi, 4,8-16 | ТМ -10300030345/000 | Тм-6 вiд ДТЕЦ дiл. т/м вiд УТ-2 (ТК-622/22-2) до УТ-3 (ТК-622/22-4) по вул.Р.Окiпноi, 4,8-16 | 883000 | 55187.46 | 827812.54 | 2007-04-01
3981 | вул.Р.Окiпноi, 4,8-16 | ТМ -10300030457/000 | ТМ-6 дiл. т/м вiд УТ-2 (ТК-622/22-4) до УТ-4 (ТК-622/22-5) по вул.Р.Окiпноi, 4,8-16 вiд ДТЕЦ | 92900 | 5806.26 | 87093.74 | 2007-07-01
3982 | вул.Будiвельникiв,30 | ТМ -10300030588/000 | ТМ-1 дiл.т/м вiд т.1 до т.2 через ТК-216/9iсн. до зовн.стiнки ТК з боку ж/б вул.Будiвельникiв,30 ДТЕ | 16600 | 1037.52 | 15562.48 | 2007-09-01
3983 | вул.Будiвельникiв, 30 | ТМ -10300030589/000 | ТМ-2 дiл. т/м вiд т.врiзки в ТК-216/9iсн. до зовн.стiнки з боку ж/б вул.Будiвельникiв, 30 вiд ДТЕЦ | 13100 | 818.73 | 12281.27 | 2007-09-01
3984 | вул.Чудновського, 7 | ТМ -10300030794/000 | ТМ-2 дiл.т/м вiд ТК-208/6а-2-1 до зовн.стiнки ж/б на вул.Чудновського, 7 (з боку ТК-208/6а-2-1) ДТЕЦ | 262000 | 15115.41 | 246884.59 | 2008-07-01
3985 | вул. Гашека, 17 | ТМ -10300030331/000 | ТМ-6 вiд ТЕЦ-4 на дiл. вiд ТК-602 до П-609 по вул.Бакiнських Комiсарiв | 31200 | 2127.24 | 29072.76 | 2006-12-01
3986 | вул. Мільчакова, 1 | ТМ -10300014105/000 | ТЕЦ-4 ТМАГ.6 ТК 622/27 (запiрна арматура) | 148000 | 18500.04 | 129499.96 | 2001-11-01
3987 | просп. Возз'єднання, 15-А | ТМ -10300014106/000 | ТЕЦ 4 ТМАГ.6 ТК 621П (запiрна арматура) | 21500 | 2687.49 | 18812.51 | 2001-11-01
3988 | пр-т Гагаріна, 13 | ТМ -10300014107/000 | ТЕЦ-4 ТМАГ.2 ТК 208 (запiрна арматура) | 10900 | 1362.51 | 9537.49 | 2001-11-01
3989 | вул. Бориспільська, 3 | ТМ -10300014109/000 | ТЕЦ-4 ТМАГ.4 ТК 409 (запiрна арматура) | 16400 | 2050.02 | 14349.98 | 2001-11-01
3990 | просп. Возз'єднання, 26 | ТМ -10300014253/000 | ТМ6 ТЕЦ-4 вiд ТК-622 До ТК-624(Т.3 до Т.4) | 697000 | 87125.04 | 609874.96 | 2001-12-01
3991 | просп. Воз'єднання, 17 | ТМ -10300014254/000 | ТМ6 ТЕЦ4 вiд ТК-622 до ТК624(Т.4-Т.7) | 2940000 | 367499.97 | 2572500.03 | 2001-12-01
3992 | просп. Возз"єднання, 17 | ТМ -10300014255/000 | ТМ ТЕЦ-4 вiд ТК622 до ТК624(Т.7 до Т.8) | 697000 | 87125.04 | 609874.96 | 2001-12-01
3993 | просп.Возз'єднання, 18 | ТМ -10300014256/000 | ТМ6 ТЕЦ-4 ТК622до ТК624(Т.8до УТ624) | 229000 | 28625.04 | 200374.96 | 2001-12-01
3994 | просп. Возз'єднання, 17 | ТМ -10300014257/000 | ТМ6 ТЕЦ-4 ТК622-до ТК624(Тпр.до дейс.ТМдоН1) | 49200 | 6149.97 | 43050.03 | 2001-12-01
3995 | вул. Возз'єднання | ТМ -10300014258/000 | ТМ6 ТЕЦ4 вiдТК622до ТК624 (вiдН1(622)до Т.3) | 697000 | 87125.04 | 609874.96 | 2001-12-01
3996 | просп. Возз'єднання, 17 | ТМ -10300014259/030 | ТМ6 ТЕЦ4 вiдТК622до ТК624 | 209000 | 26125.02 | 182874.98 | 2001-12-01
3997 | просп. Возз'єднання, 17 | ТМ -10300014259/031 | ТМ6 ТЕЦ4 вiдТК622до ТК624 | 488000 | 61000.02 | 426999.98 | 2002-11-01
3998 | вул. Шлiхтера, 16 | ТМ -10300014573/000 | ТМ6 Встанов.запiрноi арматури Naval(НС Шлiхтера) | 15900 | 1703.61 | 14196.39 | 2002-12-01
3999 | бульв. Я.Гашека, 17 | ТМ -10300015022/030 | ТМ6 от ТЭЦ4 от ТК-611 до ТК-619 ул.ГАШЕКА | 3870000 | 322499.97 | 3547500.03 | 2004-10-01
4000 | вул.Гашека, 8 | ТМ -10300015022/031 | ТМ6 от ТЭЦ4 от ТК-611 до ТК-619 ул.ГАШЕКА | 72400 | 6033.33 | 66366.67 | 2004-10-01
4001 | вул. Азербайжаньська, 8 | ТМ -10300030331/030 | ТМ-6 вiд ТЕЦ-4 на дiл. вiд ТК-602 до П-609 по вул.Бакiнських Комiсарiв | 4390000 | 299318.22 | 4090681.78 | 2006-12-01
4002 | вул.Гагарiна, 9 | ТМ -10300030332/000 | ТМ-2 вiд ТЕЦ-4 на дiл. вiд ТК-208 до ТК-208/6 по вул.Гагарiна | 374000 | 25499.97 | 348500.03 | 2006-12-01
4003 | вул. Вербицького, 1 | ТМ -10300001130/030 | ПАВИЛЬОН 538 | 530000 | 12421.89 | 517578.11 | 1997-12-01
4004 | вул. Вербицького, 1 | ТМ -10300001130/031 | ПАВИЛЬОН 538 | 860 | 20.16 | 839.84 | 1998-09-01
4005 | вул. Бориспільська, 12 | ТМ -10300001131/030 | ПАВИЛЬОН 4П2 | 431000 | 10101.6 | 420898.4 | 1997-12-01
4006 | вул. Бориспільська, 12 | ТМ -10300001131/031 | ПАВИЛЬОН 4П2 | 2560 | 60.03 | 2499.97 | 1998-09-01
4007 | вул. Гродненська, 36 | ТМ -10300002009/000 | ПABИЛЬOH 4П1 ДЛЯ CEKЦИOHHЫX ЗAДBИЖEK | 270000 | 6750 | 263250 | 1995-07-01
4008 | вул. Тростянецька, 8 | ТМ -10300003544/030 | ПЕРЕМЫЧКА ПО УЛ.ТРОСТЯНЕЦКОЙ ДЛ.2.5КМ | 4280000 | 1070000.01 | 3209999.99 | 1997-12-01
4009 | вул. Тростянецька, 8 | ТМ -10300003544/031 | ПЕРЕМЫЧКА ПО УЛ.ТРОСТЯНЕЦКОЙ ДЛ.2.5КМ | 58200 | 14550.03 | 43649.97 | 1998-09-01
4010 | вул. Бориспільська, 26-А | ТМ -10300000135/987 | КР ЗД.HAC.CT.N2 HA OБPATHOЙ MAГ.C УЛ.БOPИCП. | 4800 | 257.13 | 4542.87 | 1998-08-01
4011 | вул. Червоногвардійська, 20 | ТМ -10300000842/980 | КР MAГ.1 TEЦ-4 KOЛEKTOPHAЯ TK103 | 61800 | 15450.03 | 46349.97 | 1996-07-01
4012 | вул. Червоногвардійська, 20 | ТМ -10300000842/981 | КР MAГ.1 TEЦ-4 KOЛEKTOPHAЯ TK103 | 3410 | 852.48 | 2557.52 | 1996-10-01
4013 | вул. Червоногвардійська, 20 | ТМ -10300000842/982 | КР КР MAГ.1 TEЦ-4 KOЛEKTOPHAЯ TK103 | 50 | 12.51 | 37.49 | 1996-10-01
4014 | вул. Червоногвардійська, 20 | ТМ -10300000842/983 | КР MAГ.1 TEЦ-4 KOЛEKTOPHAЯ TK103 | 800 | 199.98 | 600.02 | 1996-11-01
4015 | вул. Червоногвардійська, 20 | ТМ -10300000842/984 | КР КР MAГ.1 TEЦ-4 KOЛEKTOPHAЯ TK103 | 1230 | 307.53 | 922.47 | 1996-12-01
4016 | вул. Червоногвардійська, 20 | ТМ -10300000842/985 | КР КР MAГ.1 TEЦ-4 KOЛEKTOPHAЯ TK103 | 1120 | 279.99 | 840.01 | 1997-03-01
4017 | вул. Червоногвардійська, 20 | ТМ -10300000842/986 | КР КР MAГ.1 TEЦ-4 KOЛEKTOPHAЯ TK103 | 320 | 80.01 | 239.99 | 1997-06-01
4018 | вул. Червоногвардійська, 20 | ТМ -10300000842/987 | КР КР MAГ.1 TEЦ-4 KOЛEKTOPHAЯ TK103 | 270 | 67.5 | 202.5 | 1997-12-01
4019 | вул. Червоногвардійська, 20 | ТМ -10300000842/988 | КР КР MAГ.1 TEЦ-4 KOЛEKTOPHAЯ TK103 | 270 | 67.5 | 202.5 | 1997-12-01
4020 | вул. Гагаріна, 9 | ТМ -10300000859/990 | КР MAГ.N2 OT TЭЦ-4 TK 208-TK 208A | 47600 | 7139.97 | 40460.03 | 1999-12-01
4021 | бульв. Верховноi Ради,12 | ТМ -10300000864/988 | КР MAГ.2 OT TЭЦ-4 TK 215-TK 218 | 10 | 2.52 | 7.48 | 1997-12-01
4022 | вул. Сергiєнка | ТМ -10300000866/985 | КР MAГ.2 OT TЭЦ-4 TK 205-TK 201 | 365000 | 91250.01 | 273749.99 | 1996-07-01
4023 | вул. Сергієнка, 13 | ТМ -10300000866/986 | КР MAГ.2 OT TЭЦ-4 TK 205-TK 201 | 275000 | 68750.01 | 206249.99 | 1996-10-01
4024 | вул. Сергiєнка, 3 | ТМ -10300000866/987 | КР MAГ.2 OT TЭЦ-4 TK 205-TK 201 | 984000 | 245999.97 | 738000.03 | 1996-11-01
4025 | вул Сергієнка,3 | ТМ -10300000866/988 | КР MAГ.2 OT TЭЦ-4 TK 205-TK 201 | 1070000 | 267499.98 | 802500.02 | 1997-05-01
4026 | вул. Сергієнка, 13 | ТМ -10300000866/989 | КР MAГ.2 OT TЭЦ-4 TK 205-TK 201 | 1070000 | 267499.98 | 802500.02 | 1997-06-01
4027 | вул Сергієнка,3 | ТМ -10300000866/990 | КР MAГ.2 OT TЭЦ-4 TK 205-TK 201 | 1070000 | 267499.98 | 802500.02 | 1997-06-01
4028 | вул. Сергiєнко, 5 | ТМ -10300000867/989 | КР MAГ.2 OT TЭЦ-4 TK 201-TK 202 | 75600 | 18900 | 56700 | 1997-01-01
4029 | бульв. Верховної Ради, 7 | ТМ -10300000882/989 | КР ТК-210/7-1а до ТК-210/7-1а-1 | 1180 | 295.02 | 884.98 | 1997-12-01
4030 | вул. Будівельників, 9 | ТМ -10300000882/990 | КР ТК-210/7-1а до ТК-210/7-1а-1 | 110 | 27.51 | 82.49 | 1997-12-01
4031 | вул. Пожарського, 8 | ТМ -10300000885/988 | КР ТК-216 до ТК-216/3 | 399000 | 99749.97 | 299250.03 | 1997-01-01
4032 | вул. Пожарського, 13 | ТМ -10300000885/989 | КР ТК-216 до ТК-216/3 | 237000 | 59249.97 | 177750.03 | 1997-06-01
4033 | бул. Праці, 8 | ТМ -10300000885/990 | КР ТК-216 до ТК-216/3 | 231000 | 57750.03 | 173249.97 | 1997-06-01
4034 | вул. Чудновського, 8-А | ТМ -10300000897/989 | КР MAГ.2 OT TЭЦ-4 ЧУДHOBCKOГO 8A-TK 208 | 370 | 92.52 | 277.48 | 1996-11-01
4035 | вул. Будівельників, 5 | ТМ -10300000898/990 | КР MAГ.2 OT TЭЦ-4 TK 207-TK 208 | 1280 | 320.01 | 959.99 | 1997-01-01
4036 | вул. Гагаріна, 3 | ТМ -10300001001/988 | КР MAГ.2 OT TЭЦ-4 TK 208-5 TK 208-6 | 2190 | 547.47 | 1642.53 | 1996-10-01
4037 | просп. Гагаріна, 3 | ТМ -10300001001/989 | КР MAГ.2 OT TЭЦ-4 TK 208-5 TK 208-6 | 800 | 199.98 | 600.02 | 1997-01-01
4038 | вул. Тампере, 1 | ТМ -10300001027/990 | КР MAГ.2 OT TЭЦ-4 TAMПEPE 1-TK 2021 | 50 | 12.51 | 37.49 | 1996-11-01
4039 | вул.Будівельників, 7 | ТМ -10300001039/989 | КР MAГ.2 OT TЭЦ-4 TK 206-TK 207 | 50 | 12.51 | 37.49 | 1997-06-01
4040 | вул. Сергiєнка, 16 | ТМ -10300001054/990 | КР MAГ.2 OT TЭЦ-4 TK 202-206 | 160 | 39.99 | 120.01 | 1999-12-01
4041 | вул. Червоногвардійська, 20 | ТМ -10300001056/990 | КР MAГИCTPAЛЬ N3 OT TЭЦ-4 CTOЙKA-1 CTOЙKA 5 | 110 | 27.51 | 82.49 | 1997-12-01
4042 | вул. Празька, 12 | ТМ -10300001058/987 | КР MAГ.N3 OT TЭУ-4 KOЛЛEKTOPHAЯ TK 304 | 37400 | 9350.01 | 28049.99 | 1996-07-01
4043 | вул. Празька, 12 | ТМ -10300001058/988 | КР МАГ.N3 ОТ ТЭУ-4 КОЛЛЕКТОРНАЯ ТК 304 | 11300 | 2825.01 | 8474.99 | 1996-10-01
4044 | просп. Возз'єднання, 1 | ТМ -10300001079/990 | КР MAГ.N3 OT TЭЦ-4 TK306-306-1 | 30300 | 7575.03 | 22724.97 | 1997-06-01
4045 | вул. Гашека, 9 | ТМ -10300001082/987 | КР MAГ.N3 OT TЭЦ-4 TK308- TK 309 | 10 | 2.52 | 7.48 | 1997-01-01
4046 | Харкiвське шосе,1 | ТМ -10300001093/989 | КР MAГ.N3 OT TЭЦ-4 XAPЬK.ШOCCE 1 -TK 301-1 | 17700 | 4425.03 | 13274.97 | 1997-01-01
4047 | Харкiвське шосе,1 | ТМ -10300001093/990 | КР MAГ.N3 OT TЭЦ-4 XAPЬK.ШOCCE 1 -TK 301-1 | 17700 | 4425.03 | 13274.97 | 1997-05-01
4048 | вул. Гродненська, 36 | ТМ -10300001115/979 | КР MAГ.N4 OT TЭЦ-4 ШAXTA KИП-ШAXTA 2 | 1810 | 452.52 | 1357.48 | 1996-07-01
4049 | вул. Гродненська, 36 | ТМ -10300001115/980 | КР MAГ.N4 OT TЭЦ-4 ШAXTA KИП-ШAXTA 2 | 3730 | 932.49 | 2797.51 | 1996-12-01
4050 | вул. Червоногвардійська, 38 | ТМ -10300001115/981 | КР MAГ.N4 OT TЭЦ-4 ШAXTA KИП-ШAXTA 2 | 530 | 132.48 | 397.52 | 1997-03-01
4051 | вул. Гродненська, 36 | ТМ -10300001115/982 | КР MAГ.N4 OT TЭЦ-4 ШAXTA KИП-ШAXTA 2 | 110 | 27.51 | 82.49 | 1997-04-01
4052 | вул. Гродненська, 36 | ТМ -10300001115/983 | КР MAГ.N4 OT TЭЦ-4 ШAXTA KИП-ШAXTA 2 | 2830 | 707.49 | 2122.51 | 1997-05-01
4053 | вул. Червоногвардійська, 38 | ТМ -10300001115/984 | КР MAГ.N4 OT TЭЦ-4 ШAXTA KИП-ШAXTA 2 | 2450 | 612.51 | 1837.49 | 1997-06-01
4054 | вул. Гродненська, 36 | ТМ -10300001115/985 | КР MAГ.N4 OT TЭЦ-4 ШAXTA KИП-ШAXTA 2 | 2130 | 532.53 | 1597.47 | 1997-06-01
4055 | вул. Гродненська, 36 | ТМ -10300001115/986 | КР MAГ.N4 OT TЭЦ-4 ШAXTA KИП-ШAXTA 2 | 1070 | 267.48 | 802.52 | 1997-12-01
4056 | вул. Гродненська, 36 | ТМ -10300001115/987 | КР MAГ.N4 OT TЭЦ-4 ШAXTA KИП-ШAXTA 2 | 2190 | 547.47 | 1642.53 | 1997-12-01
4057 | вул. Гродненська, 36 | ТМ -10300001115/988 | КР MAГ.N4 OT TЭЦ-4 ШAXTA KИП-ШAXTA 2 | 7580 | 1895.01 | 5684.99 | 1997-12-01
4058 | вул. Гродненська, 36 | ТМ -10300001115/989 | КР MAГ.N4 OT TЭЦ-4 ШAXTA KИП-ШAXTA 2 | 1760 | 440.01 | 1319.99 | 1997-12-01
4059 | вул. Гродненська, 36 | ТМ -10300001115/990 | КР MAГ.N4 OT TЭЦ-4 ШAXTA KИП-ШAXTA 2 | 1600 | 399.99 | 1200.01 | 1997-12-01
4060 | вул. Бориспільська, 3 | ТМ -10300001121/989 | КР MAГ.N4 OT TЭЦ-4 ШAXTA 5-TK409 | 210 | 52.47 | 157.53 | 1996-11-01
4061 | вул. Бориспільська, 3 | ТМ -10300001122/990 | КР MAГ.N4 OT TЭЦ-4 TK409-TK420 | 1220000 | 305000.01 | 914999.99 | 1997-06-01
4062 | вул. Бориспільська, 28 а | ТМ -10300001123/988 | КР MAГ.N4 OT TЭЦ-4 TK420-TK426 | 403000 | 100749.99 | 302250.01 | 1997-01-01
4063 | вул. Бориспiльська, 24 | ТМ -10300001124/986 | КР MAГ.N4 OT TЭЦ-4 TK426-TK431 | 92000 | 23000.01 | 68999.99 | 1996-11-01
4064 | вул. Бориспільська, 24 | ТМ -10300001124/987 | КР MAГ.N4 OT TЭЦ-4 TK426-TK431 | 430000 | 107499.99 | 322500.01 | 1997-06-01
4065 | вул. Славгородська, 59 | ТМ -10300001124/988 | КР MAГ.N4 OT TЭЦ-4 TK426-TK431 | 105000 | 26250.03 | 78749.97 | 1997-06-01
4066 | вул. Бориспільська, 26 | ТМ -10300001124/989 | КР MAГ.N4 OT TЭЦ-4 TK426-TK431 | 521000 | 130249.98 | 390750.02 | 1997-12-01
4067 | вул. Зрошувальна, 14 | ТМ -10300001126/990 | КР MAГ.N4 OT TЭЦ-4 TK428-TK4216 | 278000 | 69499.98 | 208500.02 | 1997-06-01
4068 | вул. Новаторів, 9 | ТМ -10300001131/985 | КР MAГ.N4 OT TЭЦ-4 TK404-TK403 | 1760 | 440.01 | 1319.99 | 1997-01-01
4069 | вул. Алма-Атинська, 4 | ТМ -10300001132/988 | КР MAГ.N4 OT TЭЦ-4 TK403-403-3 | 370 | 138.78 | 231.22 | 1996-11-01
4070 | вул. Новаторів, 9 | ТМ -10300001132/989 | КР MAГ.N4 OT TЭЦ-4 TK403-403-3 | 2450 | 918.72 | 1531.28 | 1997-06-01
4071 | вул. Празька, 28 | ТМ -10300001147/990 | КР MAГ.N4 OT TЭЦ-4 TK403-6 TK403-9 | 50 | 12.51 | 37.49 | 1996-11-01
4072 | вул. Бориспільська, 20 | ТМ -10300001150/988 | КР MAГ.N4 OT TЭЦ-4 TK411 TK417 | 166000 | 41499.99 | 124500.01 | 1997-01-01
4073 | вул. Севастопольська, 16 | ТМ -10300001151/990 | КР MAГ.N4 OT TЭЦ-4 TK417 TK417-2 | 36900 | 9225 | 27675 | 1997-01-01
4074 | вул. Санаторна, 5 | ТМ -10300001153/989 | КР MAГ.N4 OT TЭЦ-4 TK413 TK413 | 92600 | 23149.98 | 69450.02 | 1997-06-01
4075 | вул. Сімферопольська, 3 | ТМ -10300001157/990 | КР MAГ.N4 OT TЭЦ-4 TK404-6 TK404-7 | 210 | 52.47 | 157.53 | 1997-01-01
4076 | вул. Руднева, 1 | ТМ -10300001162/986 | КР MAГ.N4 OT TЭЦ-4 TK4014 HK-1 | 10 | 2.52 | 7.48 | 1997-06-01
4077 | вул. Ялтинська, 28 | ТМ -10300001162/987 | КР MAГ.N4 OT TЭЦ-4 TK4014 HK-1 | 2670 | 667.53 | 2002.47 | 1997-06-01
4078 | вул. Вірменська, 16/1 | ТМ -10300001162/988 | КР MAГ.N4 OT TЭЦ-4 TK4014 HK-1 | 850 | 212.49 | 637.51 | 1997-12-01
4079 | вул. Гродненьська, 29 | ТМ -10300001162/989 | КР MAГ.N4 OT TЭЦ-4 TK4014 HK-1 | 210 | 52.47 | 157.53 | 1997-12-01
4080 | вул. Вірменська, 16/1 | ТМ -10300001163/989 | КР MAГ.N4 OT TЭЦ-4 HK-1 TK4015 | 50 | 12.51 | 37.49 | 1997-06-01
4081 | вул. Славгородська, 3/5 | ТМ -10300001163/990 | КР MAГ.N4 OT TЭЦ-4 HK-1 TK4015 | 2930 | 732.51 | 2197.49 | 1998-08-01
4082 | вул. Севастопільська, 24 | ТМ -10300001184/983 | КР MAГ.N4 ПO TPOCTЯH.TK4019 TK5 | 690 | 172.53 | 517.47 | 1997-06-01
4083 | вул. Волго-Донська, 66 | ТМ -10300001184/984 | КР MAГ.N4 ПO TPOCTЯH.TK4019 TK5 | 7630 | 1907.49 | 5722.51 | 1997-12-01
4084 | вул.Тростянецька, 6 | ТМ -10300001184/985 | КР MAГ.N4 ПO TPOCTЯH.TK4019 TK5 | 10 | 2.52 | 7.48 | 1997-12-01
4085 | вул. Тростянецька | ТМ -10300001184/986 | КР MAГ.N4 ПO TPOCTЯH.TK4019 TK5 | 15100 | 3774.99 | 11325.01 | 1997-12-01
4086 | вул. Бориспільська, 12б | ТМ -10300001184/987 | КР MAГ.N4 ПO TPOCTЯH.TK4019 TK5 | 20400 | 5100.03 | 15299.97 | 1997-12-01
4087 | вул. Севастопольська, 24 | ТМ -10300001184/988 | КР MAГ.N4 ПO TPOCTЯH.TK4019 TK5 | 20800 | 5200.02 | 15599.98 | 1997-12-01
4088 | вул. Севастопільська, 24 | ТМ -10300001184/989 | КР MAГ.N4 ПO TPOCTЯH.TK4019 TK5 | 12000 | 2999.97 | 9000.03 | 1997-12-01
4089 | вул. Вербицького, 30 | ТМ -10300001191/988 | КР TM 5 TEЦ-4 TK555-555 | 960 | 240.03 | 719.97 | 1998-12-01
4090 | вул. Гашека, 8 | ТМ -10300001198/977 | КР MAГ.N 6-OT TЭЦ-4 ШAX.KИП-TK 608 (без дiл. вiд ТК-602 до ТК-608) | 2110000 | 527499.99 | 1582500.01 | 1997-12-01
4091 | бульв. Я.Гашека, 17/1 | ТМ -10300001199/978 | КР MAГ.N6 OT TЭЦ-4 TK 608-П609-TK613 | 1940000 | 485000.01 | 1454999.99 | 1996-07-01
4092 | бульв. Я.Гашека, 17/1 | ТМ -10300001199/979 | КР MAГ.N6 OT TЭЦ-4 TK 608-П609-TK613 | 1140000 | 285000.03 | 854999.97 | 1996-10-01
4093 | бульв. Я.Гашека, 17/1 | ТМ -10300001199/980 | КР MAГ.N6 OT TЭЦ-4 TK 608-П609-TK613 | 1940000 | 485000.01 | 1454999.99 | 1996-11-01
4094 | бульв. Я.Гашека, 17 | ТМ -10300001199/981 | КР КР MAГ.N6 OT TЭЦ-4 TK 608-П609-TK613 | 1140000 | 285000.03 | 854999.97 | 1996-12-01
4095 | бульв. Я.Гашека, 17 | ТМ -10300001199/982 | КР КР MAГ.N6 OT TЭЦ-4 TK 608-П609-TK613 | 1240000 | 309999.99 | 930000.01 | 1997-04-01
4096 | бульв. Я.Гашека, 17/1 | ТМ -10300001199/983 | КР КР MAГ.N6 OT TЭЦ-4 TK 608-П609-TK613 | 1240000 | 309999.99 | 930000.01 | 1997-05-01
4097 | бвул. Я. Гашека, 17-А | ТМ -10300001199/984 | КР КР MAГ.N6 OT TЭЦ-4 TK 608-П609-TK613 | 2110000 | 527499.99 | 1582500.01 | 1997-05-01
4098 | бульв. Я. Гашека, 17 | ТМ -10300001199/985 | КР КР MAГ.N6 OT TЭЦ-4 TK 608-П609-TK613 | 2110000 | 527499.99 | 1582500.01 | 1997-12-01
4099 | вул. Гашека, 8 | ТМ -10300001199/986 | КР КР MAГ.N6 OT TЭЦ-4 TK 608-П609-TK613 | 2110000 | 527499.99 | 1582500.01 | 1997-12-01
4100 | Харкiвське Шосе, 9 | ТМ -10300001199/987 | КР КР MAГ.N6 OT TЭЦ-4 TK 608-П609-TK613 | 1240000 | 309999.99 | 930000.01 | 1997-12-01
4101 | вул. Гашека, 17/1 | ТМ -10300001199/988 | КР КР MAГ.N6 OT TЭЦ-4 TK 608-П609-TK613 | 1240000 | 309999.99 | 930000.01 | 1997-12-01
4102 | просп. Возз'єднання, 15 | ТМ -10300001203/988 | КР MAГ.N6 OT TЭЦ-4 TK613-П621-ШAX.ПOД.У MOCTA ПATO (без дiл. вiд ТК-613 до ТК-619) | 2600000 | 649999.98 | 1950000.02 | 1997-01-01
4103 | Броварський проспект, 7 | ТМ -10300001399/989 | КР MAГ.N6 OT TЭЦ-4 TK6224 6226 | 19200 | 4799.97 | 14400.03 | 1996-10-01
4104 | вул. Луначарського, 22/24 | ТМ -10300001399/990 | КР MAГ.N6 OT TЭЦ-4 TK6224 6226 | 19200 | 4799.97 | 14400.03 | 1996-10-01
4105 | вул. Луначарського, 20 | ТМ -10300001402/988 | КР MAГ.N6 OT TЭЦ-4 TK622/29-6П3-622/30 | 10 | 2.52 | 7.48 | 1997-12-01
4106 | вул. Луначарського, 22 | ТМ -10300001402/989 | КР MAГ.N6 OT TЭЦ-4 TK622/29-6П3-622/30 | 690 | 172.53 | 517.47 | 1998-08-01
4107 | вул. Гродненьська, 1 | ТМ -10300002923/990 | КР MAГ.N4 TЭЦ-4 TK406 TK407 | 160 | 39.99 | 120.01 | 1997-01-01
4108 | вул. Вірменська, 1 | ТМ -10300002924/990 | КР MAГ.N5 TEЦ-4 TK553 БH-31Б | 1810 | 452.52 | 1357.48 | 1997-01-01
4109 | вул. Вербицького, 1 | ТМ -10300002937/988 | КР M.5TEЦ-4 П-538 TK551 | 10 | 2.52 | 7.48 | 1997-12-01
4110 | вул. Алма-Атинська, 8а | ТМ -10300002992/986 | КР TPAC.TK-4 TK404 OT Я A-7968 | 4350 | 1087.47 | 3262.53 | 1997-03-01
4111 | вул. Новаторів, 9 | ТМ -10300002992/987 | КР TPAC.TK-4 TK404 OT Я A-7968 | 6640 | 1659.99 | 4980.01 | 1997-04-01
4112 | вул. Гродненьська, 36 | ТМ -10300002992/988 | КР TPAC.TK-4 TK404 OT Я A-7968 | 10300 | 2574.99 | 7725.01 | 1997-05-01
4113 | вул. Новаторів, 9 | ТМ -10300002992/989 | КР TPAC.TK-4 TK404 OT Я A-7968 | 10 | 2.52 | 7.48 | 1997-06-01
4114 | вул. Алма-Атинська, 8-А | ТМ -10300002992/990 | КР TPAC.TK-4 TK404 OT Я A-7968 | 960 | 240.03 | 719.97 | 1999-12-01
4115 | вул. Попудренка, 44 | ТМ -10300003133/991 | КР TP 219 УЛ.KPAKOBCKAЯ | 123000 | 30750.03 | 92249.97 | 1997-12-01
4116 | вул. Російська, 82 | ТМ -10300003179/990 | КР TEПЛOПP.PACПPEД.CETИ TЭЦ 4 | 160 | 39.99 | 120.01 | 1997-06-01
4117 | вул. Бориспільська, 3б | ТМ -10300003226/998 | КР CETЬ TK 408A-TK 4048A-4 | 550 | 137.52 | 412.48 | 1997-12-01
4118 | вул. Горловська, 124 | ТМ -10300003311/999 | КР Т/С ТК СУЩ ДО УТ-11 | 1 | 0.27 | 0.73 | 1997-06-01
4119 | Харкiвське шоссе,2-б | ТРМ-10300300004/000 | ІТП окр.розт.по вул.Харкiвське шоссе,2-б (част.варт.за рах.мiськ.бюдж.) | 325000 | 7862.94 | 317137.06 | 2006-12-26
4120 | Ревуцкого11 | ТРМ-10300300012/000 | ЦТП окр.розт 300012м - Ревуцкого11 СЕВС | 219000 | 5866.11 | 213133.89 | 2003-12-02
4121 | вул.Пожарського,8а | ТРМ-10300300301/000 | ІТП окр.розт.по вул.Пожарського,8а (част.варт.за рах.мiськ.бюдж.) буд.част. з облад. та | 692000 | 16741.95 | 675258.05 | 2006-12-26
4122 | вул.Росiйська,31-Б | ТРМ-10300710149/000 | ІТП окр.розт по вул.Росiйська,31-Б (част.ват.кап.рем.за рах.мiськ.бюдж.) | 308000 | 7451.64 | 300548.36 | 2006-03-28
4123 | вул.Зрошувальна,3б | ТРМ-10300710157/000 | т/м ЦО част.варт.(кап.рем.)за рах.мiсьск.бюдж. по вул.Зрошувальна,3б | 107000 | 7295.49 | 99704.51 | 2006-03-28
4124 | вул.Зрошувальна,3б | ТРМ-10300710158/000 | т/м ГВП по вул.Зрошувальн?й,3б (кап.рем.част.варт.за рах.мiськ.бюдж.) | 95600 | 6518.16 | 89081.84 | 2006-03-28
4125 | вул.Зрошувальна,3б | ТРМ-10300710159/000 | ІТП окр.розт iТП по вул.Зрошувальна,3б (част.варт.за рах.мiськ.бюдж.) | 26500 | 641.16 | 25858.84 | 2006-03-28
4126 | просп.Воз"єдняння,16-Б | ТРМ-10300901006/000 | т/м ЦО та ГВП вiдТК208/16 до ТК208/16-2-А по просп.Воз"єдняння,16-Б | 125000 | 7211.52 | 117788.48 | 2008-12-24
4127 | просп.Воз"єдняння,16-Б | ТРМ-10300901007/000 | т/м ЦО та ГВП вiд ТК208/16 до ТК208/16-1Б по просп.Воз"єднання,16-Б 2D 108 35М 90/63 3 | 118000 | 6807.69 | 111192.31 | 2008-12-24
4128 | вул.Чуднiвська,3 | ТРМ-10300901008/000 | т/м ЦО та ГВП вiд ТК208/16-1Б до ж/б по вул.Чуднiвська,3 2d 57 25м 2d 63 25м | 24800 | 1430.73 | 23369.27 | 2008-12-24
4129 | просп.Воз"єднання,16-Б | ТРМ-10300901009/000 | т/м ЦО вiд ТК208/16-1-Б до с/ш №167 по просп.Воз"єднання,16-Б | 86500 | 4990.41 | 81509.59 | 2008-12-24
4130 | просп.Воз"єднання,10 -А | ТРМ-10300901010/000 | т/м ЦО вiд ТК208/17-А до дитячого садка по просп.Воз"єднання,10 -А 2D 57 14.5м | 8790 | 507.15 | 8282.85 | 2008-12-24
4131 | Сосницкая10 | ТРМ-10300300029/000 | iТП окр.розт Сосницкая10 КЕТБ | 188000 | 5035.68 | 182964.32 | 2003-07-01
4132 | Астраханская 5 | ТРМ-10300300030/000 | iТП окр.розт Астраханская 5 КЕТБ | 235000 | 6294.6 | 228705.4 | 2003-07-01
4133 | Тростянецкая8б | ТРМ-10300300257/000 | ЦТП окр.розт Тростянецкая8б СТВП4 | 32400 | 867.87 | 31532.13 | 2003-07-01
4134 | Бажана7д | ТРМ-10300300262/000 | ЦТП окр.розт Бажана7д КТБ | 81000 | 2169.63 | 78830.37 | 2003-07-01
4135 | Декабристов5а | ТРМ-10300300265/000 | ЦТП окр.розт Декабристов5а КТБ3 | 88000 | 2357.1 | 85642.9 | 2003-07-01
4136 | Харк.шоссе, 178 | ТРМ-10300300269/000 | ЦТП окр.розт Харк.шоссе, 178 СТВП 31б | 30000 | 803.61 | 29196.39 | 2003-07-01
4137 | Вербицкого36б | ТРМ-10300300270/000 | ЦТП окр.розт Вербицкого36б КТБ3 | 22200 | 594.63 | 21605.37 | 2003-07-01
4138 | Вербицкого11 | ТРМ-10300300271/000 | ЦТП окр.розт Вербицкого11 СТВП3 | 58100 | 1556.28 | 56543.72 | 2003-07-01
4139 | РУДНЕВА 34 | ТРМ-10300306944/000 | ІТП окр.розт. ОБЛ.БОЙЛ.РУДНЕВА 34 | 106000 | 7949.97 | 98050.03 | 2003-08-01
4140 | Харк.шоссе2/1 | ТРМ-10300300003/002 | ЦТП окр.розт Харк.шоссе2/1 БН2 2 часть | 236000 | 5205.87 | 230794.13 | 2010-08-15 14:39
4141 | Славгородская3/5 | ТРМ-10300300008/002 | ЦТП окр.розт Славгородская3/5 БН2 2 часть | 49900 | 7485.03 | 42414.97 | 2010-08-15 14:47
4142 | вул.Плеханова, 4б | ТРМ-10300300013/002 | ЦТП окр.розт вул.Плеханова, 4б БН-2 будiвельна частина з обладнанням 2 часть | 32300 | 6056.28 | 26243.72 | 2010-08-15 14:57
4143 | Волго-Донская66 | ТРМ-10300300019/002 | ЦТП окр.розт Волго-Донская66КЕТБ 2 часть | 27900 | 4185 | 23715 | 2010-08-15 15:01
4144 | Вiрменська 29 | ТРМ-10300300020/003 | ЦТП окр.розт Вiрменська 29 КЕТБ 2 часть | 9020 | 1127.58 | 7892.42 | 2010-08-15 15:06
4145 | Полесская10 | ТРМ-10300300023/003 | ЦТП окр.розт Полесская10 БН2 2 часть | 34000 | 6374.97 | 27625.03 | 2010-08-15 15:11
4146 | вул.Бориспільська,32-А | ТРМ-10300300021/002 | ЦТП окр.розт по вул.Бориспільська,32-А КЕТБ 2 част. | 23700 | 2221.89 | 21478.11 | 2010-08-15 16:01
4147 | вул.Бориспільська, 26 | ТРМ-10300300024/002 | ІТП окр.розт на вул.Бориспільська, 26 СТВП 2 часть | 19800 | 675 | 19125 | 2010-08-15 16:06
4148 | вул.Бориспільська, 43 | ТРМ-10300300026/002 | ЦТП окр.розт на вул.Бориспільська, 43 КЕТБ 2 часть | 7570 | 333.99 | 7236.01 | 2010-08-15 16:10
4149 | Харьк.шоссе9 | ТРМ-10300300027/003 | ЦТП окр.розт Харьк.шоссе9 БН2 2 часть | 23300 | 3494.97 | 19805.03 | 2010-08-15 16:14
4150 | вул.Астраханська, 25 | ТРМ-10300300031/002 | ІТП окр.розт по вул.Астраханська, 25 СТВП будiвельна частина з обладнанням 2 часть | 18700 | 1078.83 | 17621.17 | 2010-08-15 16:18
4151 | вул.Хорольська,10 | ТРМ-10300300032/003 | iТП окр.розт вул.Хорольська,10 КЕТБ будiвельна частина з обладнанням 2 часть | 365000 | 8051.49 | 356948.51 | 2010-08-15 16:22
4152 | Гродненская 29 | ТРМ-10300300033/002 | ЦТП окр.розт Гродненская 29 КЕТБ будiвельна частина з обладнанням 2 часть | 40200 | 2009.97 | 38190.03 | 2010-08-15 16:27
4153 | вул.Хорольська,5 | ТРМ-10300300034/003 | ЦТП окр.розт на вул.Хорольська,5 КЕТБ будiвельна частина з обладнанням 2 часть | 16700 | 835.02 | 15864.98 | 2010-08-15 16:32
4154 | Алма-Атинская 43/57 | ТРМ-10300300035/002 | iТП окр.розт Алма-Атинская 43/57 СТВП будiвельна частина з обладнанням 2 часть | 105000 | 4632.39 | 100367.61 | 2010-08-15 16:36
4155 | вул.Краківській,13-В | ТРМ-10300901111/000 | т/м ЦО від зов.стіни ТК215/2 до зов.стіни ж/б на вул.Краківській,13-В 133/225 15,98м | 13900 | 651.6 | 13248.4 | 2011-04-19 10:00
4156 | вул. Бориспільська, 26 | ТМ -10300031316/000 | 4 засувки і тепломережа від точки врізки в ТК-433(433А) до зовнішньої стіни камери в бік ТК-433/2 | 13900 | 651.6 | 13248.4 | 2011-05-12 10:00
4157 | вул. Бориспільська, 26 | ТМ -10300031317/000 | 4 засувки і ТМ від точки врізки в ТК-433(433А) до зовнішньої стіни камери в бік житлового будинку | 8700 | 407.79 | 8292.21 | 2011-05-12 10:01
4158 | вул. Краківська,13 | ТМ -10300031318/000 | ТК ВТ-1 (ТК 222/18а) з тепломережею від магістралі до зовнішньої стінки теплокамери | 3780 | 177.21 | 3602.79 | 2011-06-17 10:00
4159 | вул. Сосницька, 10 | КТМ-103000900633/000 | Магістральна теплова мережа від ТК-608/12-6 до ІТП ж/б на вул. Сосницька, 10 | 207628.66 | 1730.24 | 205898.42 | 2016-02-22 16:35
4160 | пров.Краснокутський,16 | КТМ-103000900634/000 | Магістральна теплова мережа від ТК-608/12-6-2 до ІТП ж/б на пров.Краснокутський,16 | 331878.78 | 2765.66 | 329113.12 | 2016-02-22 16:35
4161 | вул.Регенераторній, 4 | КТМ-103000900544/000 | Т/ м на вул.Регенераторній від ТК-619 Ф/3 до ТК-616/11 до ТК-616/6 до ТК-616/3 | 1110000 | 41625 | 1068375 | 2015-05-18 16:29
4162 | вул.Регенераторній, 4 | КТМ-103000900545/000 | Т/ м на від ТК-616/11 до ж/б №6 на вул.Регенераторній, 4 | 24700 | 926.28 | 23773.72 | 2015-05-18 16:29
4163 | вул.Регенераторній, 4 | КТМ-103000900546/000 | Т/ м на від ТК-616/10 до ж/б №7 на вул.Регенераторній, 4 | 10300 | 386.28 | 9913.72 | 2015-05-18 16:29
4164 | вул.Регенераторній, 4 | КТМ-103000900547/000 | Т/ м на від ТК-616/6 до ж/б №8 на вул.Регенераторній, 4 | 7160 | 268.47 | 6891.53 | 2015-05-18 16:29
4165 | вул.Регенераторній, 4 | КТМ-103000900548/000 | Т/ м на від ТК-616/5 до ж/б №14.04 на вул.Регенераторній, 4 | 3090 | 115.89 | 2974.11 | 2015-05-18 16:29
4166 | вул.Регенераторній, 4 | КТМ-103000900549/000 | Т/ м на від ТК-616/3-2 до ж/б №14.12 на вул.Регенераторній, 4 | 2800 | 105.03 | 2694.97 | 2015-05-18 16:29
4167 | вул.Регенераторній, 4 | КТМ-103000900550/000 | Т/ м на від ТК-616/5 р.з. до ТК-616/5-1, вул.Регенераторна,4 | 44800 | 1680.03 | 43119.97 | 2015-05-18 16:29
4168 | вул.Регенераторній, 4 | КТМ-103000900551/000 | Т/ м на від ТК-616/5-1 до ТК-616/5-2, вул.Регенераторна,4 | 72400 | 2715.03 | 69684.97 | 2015-05-18 16:29
4169 | вул.Регенераторній, 4 | КТМ-103000900552/000 | Т/ м на від ТК-616/5-2 до ж.б. №16 на вул.Регенераторна,4 | 60100 | 2253.78 | 57846.22 | 2015-05-18 16:29
4170 | вул.Регенераторній, 4 | КТМ-103000900553/000 | Т/ м на від ТК-616/3-5 до ж.б. №18,12 на вул.Регенераторна,4 | 58800 | 2205 | 56595 | 2015-05-18 16:29
4171 | вул.Регенераторній, 4 | КТМ-103000900554/000 | Т/ м на від ТК-616/5-2 до ж.б. №18,04 на вул.Регенераторна,4 | 59800 | 2242.53 | 57557.47 | 2015-05-18 16:29
4172 | вул.Регенераторній, 4 | КТМ-103000900555/000 | Т/ м на від ТК-616/3-4 до ТК-616/3-5 на вул.Регенераторна,4 | 49500 | 1856.25 | 47643.75 | 2015-05-18 16:29
4173 | вул.Регенераторній, 4 | КТМ-103000900556/000 | Т/ м на вул.Регенераторна,4 від ТК-616/3-3 до ТК-616/3-3А до навчально-виховного об"єднання | 8580 | 321.75 | 8258.25 | 2015-05-18 16:29
4174 | Чудновськ., 1/10 | ТРМ-10300301530/003 | вiд ТК 208/16 до буд.Чудновськ., 1/102х50 - 22м.п. 2 часть | 1690 | 422.49 | 1267.51 | 2010-08-20 12:49
4175 | просп. Возз'єднання, 10/1 | ТРМ-10300301549/003 | вiд ТК 208/16-2 до буд.Воз'еднання, 2х50 - 12м.п. 2 часть | 870 | 217.53 | 652.47 | 2010-08-20 12:59
4176 | вул. Воз'еднання, 12 | ТРМ-10300301550/003 | вiд ТК 208/16-1 до буд.Воз'еднання, 2х70 - 73,6м.п. 2 часть | 7130 | 1782.51 | 5347.49 | 2010-08-20 13:09
4177 | просп. Возз'єднання,16-Б | ТРМ-10300301557/003 | вiд ТК 208/ т/мер.до СТВП Воз'едн. 108/89 - 106,7м.п. 2 часть | 104000 | 5571.45 | 98428.55 | 2010-08-20 13:17
4178 | Росiйська,39/14 | ТРМ-10300306267/002 | ЦТП вбуд Росiйська,39/14 ел.вуз+БН 2 часть | 19600 | 4899.99 | 14700.01 | 2010-08-21 09:04
4179 | вул.Ревуцького,9 | ТМ -10300031325/000 | ТМ ЦО від ВТ-1 (ТК533/1б) до житлового будинку по вул.Ревуцького,9 | 554000 | 25968.78 | 528031.22 | 2011-09-09 10:00
4180 | Будівельників,25 | КТМ-103000900616/000 | ВОЛЗ НС-17 (ЛРКМ-Будівельників,25 - Дубового,39) | 83028.55 | 2075.7 | 80952.85 | 2015-12-11 10:00
4181 | вул.Двинська, 1-А | КТМ-104100017251/000 | Вузол обліку електричної енергії за адресою вул.Двинська, 1-А (агрегати ХВП) | 1330 | 66.51 | 1263.49 | 2015-12-01 10:00
4182 | вул.Празька,21/2 | КТМ-104100017281/000 | Вузол обліку електричної енергії за адресою вул.Празька,21/2 (агрегати ХВП) | 1330 | 66.51 | 1263.49 | 2015-12-01 10:00
4183 | вул.Вірменська,29 | КТМ-104100017326/000 | Вузол обліку електричної енергії за адресою вул.Вірменська,29 ( агрегати ХВП) | 970 | 48.51 | 921.49 | 2015-12-01 10:00
4184 | вул.Лобачевського,2 | КТМ-104100017332/000 | Вузол обліку електричної енергії за адресою вул.Лобачевського,2 ( агрегати ХВП) | 670 | 33.51 | 636.49 | 2015-12-01 10:00
4185 | вул.Ревуцького,11 | КТМ-104100017358/000 | Вузол обліку електричної енергії за адресою вул.Ревуцького,11 ( агрегати ХВП) | 1010 | 50.49 | 959.51 | 2015-12-01 09:00
4186 | вул.Мільчакова,3а | КТМ-104100017359/000 | Вузол обліку електричної енергії за адресою вул.Мільчакова,3а ( агрегати ХВП) | 520 | 26.01 | 493.99 | 2015-12-01 16:38
4187 | вул.Бажана,5-А | КТМ-104100017360/000 | Вузол обліку електричної енергії за адресою вул.Бажана,5-А ( агрегати ХВП) | 750 | 37.5 | 712.5 | 2015-12-01 16:38
4188 | вул.Вербицького, 14-Д | КТМ-104100017361/000 | Вузол обліку електричної енергії за адресою вул.Вербицького, 14-Д (Б)( агрегати ХВП) | 1010 | 50.49 | 959.51 | 2015-12-01 16:38
4189 | вул.Азейбарджанська, 16/1 | КТМ-104100017362/000 | Вузол обліку електричної енергії за адресою вул.Азейбарджанська, 16/1 ( агрегати ХВП) | 1370 | 68.49 | 1301.51 | 2015-12-01 16:38
4190 | вул.Славогородська, 3/5 | КТМ-104100017363/000 | Вузол обліку електричної енергії за адресою вул.Славогородська, 3/5 ( агрегати ХВП) | 1370 | 68.49 | 1301.51 | 2015-12-01 16:38
4191 | вул.Вереснева, 18/20 | КТМ-104100017364/000 | Вузол обліку електричної енергії за адресою по вул.Вереснева, 18/20 ( агрегати ХВП) | 1370 | 68.49 | 1301.51 | 2015-12-01 16:38
4192 | вул.Волго-Донська, 66 | КТМ-104100017365/000 | Вузол обліку електричної енергії за адресою по вул.Волго-Донська, 66 ( агрегати ХВП) | 1370 | 68.49 | 1301.51 | 2015-12-01 16:38
4193 | вул. Двінська, 19 | КТМ-104100017366/000 | Вузол обліку електричної енергії за адресою по вул. Двінська, 19 ( агрегати ХВП) | 1010 | 50.49 | 959.51 | 2015-12-01 16:38
4194 | вул.Хорольська,8/4 | КТМ-104100017367/000 | Вузол обліку електричної енергії за адресою по вул.Хорольська,8/4 ( агрегати ХВП) | 520 | 26.01 | 493.99 | 2015-12-01 16:38
4195 | вул. Марганецька, 22 | КТМ-104100017368/000 | Вузол обліку електричної енергії за адресою по вул. Марганецька, 22 ( агрегати ХВП) | 1010 | 50.49 | 959.51 | 2015-12-01 16:38
4196 | вул.Зрошувальна,3-Б | КТМ-104100017369/000 | Вузол обліку електричної енергії за адресою по вул.Зрошувальна,3-Б ( агрегати ХВП) | 1000 | 50.01 | 949.99 | 2015-12-01 16:38
4197 | вул. Поліська, 4 | КТМ-104100017370/000 | Вузол обліку електричної енергії за адресою по вул. Поліська, 4 ( агрегати ХВП) | 1010 | 50.49 | 959.51 | 2015-12-01 16:38
4198 | вул. Декабристів, 5-А | КТМ-104100017371/000 | Вузол обліку електричної енергії за адресою по вул. Декабристів, 5-А ( агрегати ХВП) | 540 | 27 | 513 | 2015-12-01 16:38
4199 | вул.Ревуцького, 19/1 | КТМ-104100017372/000 | Вузол обліку електричної енергії за адресою по вул.Ревуцького, 19/1 ( агрегати ХВП) | 1010 | 50.49 | 959.51 | 2015-12-01 16:38
4200 | вул. Харьківське шосе,154 | КТМ-104100017373/000 | Вузол обліку електричної енергії за адресою по вул. Харьківське шосе,154 ( агрегати ХВП) | 1010 | 50.49 | 959.51 | 2015-12-01 16:38
4201 | вул. Луначарського,7 | КТМ-104100017374/000 | Вузол обліку електричної енергії за адресою по вул. Луначарського,7 ( агрегати ХВП) | 520 | 26.01 | 493.99 | 2015-12-01 16:38
4202 | вул. Луначарського,24-Г | КТМ-104100017375/000 | Вузол обліку електричної енергії за адресою по вул. Луначарського,24-Г ( агрегати ХВП) | 1010 | 50.49 | 959.51 | 2015-12-01 16:38
4203 | вул. Літинська,1б | КТМ-104100017376/000 | Вузол обліку електричної енергії за адресою по вул. Літинська,1б ( агрегати ХВП) | 1050 | 52.5 | 997.5 | 2015-12-01 16:38
4204 | вул.Дубового, 45 | КТМ-104100017377/000 | Вузол обліку електричної енергії за адресою по вул.Дубового, 45 ( агрегати ХВП) | 1370 | 68.49 | 1301.51 | 2015-12-01 16:38
4205 | вул.Вербицького, 7Б | КТМ-104100017378/000 | Вузол обліку електричної енергії за адресою по вул.Вербицького, 7Б ( агрегати ХВП) | 1450 | 72.51 | 1377.49 | 2015-12-01 16:38
4206 | вул.Вербицького, 11 | КТМ-104100017379/000 | Вузол обліку електричної енергії за адресою по вул.Вербицького, 11 ( агрегати ХВП) | 1430 | 71.49 | 1358.51 | 2015-12-01 16:38
4207 | вул.Вереснева, 12а | КТМ-104100017380/000 | Вузол обліку електричної енергії за адресою по вул.Вереснева, 12а ( агрегати ХВП) | 720 | 36 | 684 | 2015-12-01 16:38
4208 | Харьківське шосе,178а | КТМ-104100017381/000 | Вузол обліку електричної енергії за адресою по вул. Харьківське шосе,178а ( агрегати ХВП) | 1010 | 50.49 | 959.51 | 2015-12-01 16:38
4209 | вул.Поліська, 3 | КТМ-104100017382/000 | Вузол обліку електричної енергії за адресою по вул.Поліська, 3 ( агрегати ХВП) | 710 | 35.49 | 674.51 | 2015-12-01 16:38
4210 | вул.Пожарського, 8 | КТМ-104100017383/000 | Вузол обліку електричної енергії за адресою по вул.Пожарського, 8 ( агрегати ХВП) | 720 | 36 | 684 | 2015-12-01 16:38
4211 | вул.Новаторів, 9 | КТМ-104100017384/000 | Вузол обліку електричної енергії за адресою по вул.Новаторів, 9 ( агрегати ХВП) | 1370 | 68.49 | 1301.51 | 2015-12-01 16:38
4212 | Харківське шосе, 62-А | КТМ-104100017385/000 | Вузол обліку електричної енергії за адресою по вул. Харківське шосе, 62-А ( агрегати ХВП) | 1010 | 50.49 | 959.51 | 2015-12-01 16:38
4213 | Харківське шосе, 9 | КТМ-104100017386/000 | Вузол обліку електричної енергії за адресою по вул. Харківське шосе, 9 ( агрегати ХВП) | 710 | 35.49 | 674.51 | 2015-12-01 16:38
4214 | вул.Бориспільська, 43 | КТМ-104100017387/000 | Вузол обліку електричної енергії за адресою по вул.Бориспільська, 43 ( агрегати ХВП) | 1010 | 50.49 | 959.51 | 2015-12-01 16:38
4215 | вул.Ялтинська, 9-А | КТМ-104100017388/000 | Вузол обліку електричної енергії за адресою по вул.Ялтинська, 9-А ( агрегати ХВП) | 710 | 35.49 | 674.51 | 2015-12-01 16:38
4216 | вул.Хорольська,8/4 | КТМ-104100017389/000 | Вузол обліку електричної енергії за адресою по вул.Хорольська,8/4 ( агрегати ХВП) | 520 | 26.01 | 493.99 | 2015-12-01 16:38
4217 | вул.Хорольська,10 | КТМ-104100017390/000 | Вузол обліку електричної енергії за адресою по вул.Хорольська,10 ( агрегати ХВП) | 1010 | 50.49 | 959.51 | 2015-12-01 16:38
4218 | вул.Харківське шосе, 170 | КТМ-104100017391/000 | Вузол обліку електричної енергії за адресою по вул.Харківське шосе, 170 ( агрегати ХВП) | 1390 | 69.51 | 1320.49 | 2015-12-01 16:38
4219 | Харківське шосе, 49 | КТМ-104100017392/000 | Вузол обліку електричної енергії за адресою по вул.Харківське шосе, 49 ( агрегати ХВП) | 1370 | 68.49 | 1301.51 | 2015-12-01 16:38
4220 | вул.Марганецька,26 | КТМ-104100017393/000 | Вузол обліку електричної енергії за адресою по вул.Марганецька,26 ( агрегати ХВП) | 940 | 47.01 | 892.99 | 2015-12-01 16:38
4221 | Харківське шосе, 174 | КТМ-104100017394/000 | Вузол обліку електричної енергії за адресою по вул. Харківське шосе, 174 ( агрегати ХВП) | 540 | 27 | 513 | 2015-12-01 16:38
4222 | вул.Бориспільська, 26 | КТМ-104100017395/000 | Вузол обліку електричної енергії за адресою по вул.Бориспільська, 26 ( агрегати ХВП) | 1370 | 68.49 | 1301.51 | 2015-12-01 16:38
4223 | вул.Алма-Атинська, 68 | КТМ-104100017396/000 | Вузол обліку електричної енергії за адресою по вул.Алма-Атинська, 68 ( агрегати ХВП) | 720 | 36 | 684 | 2015-12-01 16:38
4224 | вул.Астраханська, 25 | КТМ-104100017397/000 | Вузол обліку електричної енергії за адресою по вул.Астраханська, 25 ( агрегати ХВП) | 1450 | 72.51 | 1377.49 | 2015-12-01 16:38
4225 | вул.Алма-Атинська, 70 | КТМ-104100017398/000 | Вузол обліку електричної енергії за адресою по вул.Алма-Атинська, 70( агрегати ХВП) | 720 | 36 | 684 | 2015-12-01 16:38
4226 | вул.Алма-Атинська, 43/57 | КТМ-104100017399/000 | Вузол обліку електричної енергії за адресою по вул.Алма-Атинська, 43/57( агрегати ХВП) | 1370 | 68.49 | 1301.51 | 2015-12-01 16:38
4227 | вул.Челябінська,9б | КТМ-104100017400/000 | Вузол обліку електричної енергії за адресою по ЦТП, вул.Челябінська,9б( агрегати ХВП) | 520 | 26.01 | 493.99 | 2015-12-01 16:38
4228 | по вул.С.Лазо,5а | КТМ-104100017401/000 | Вузол обліку електричної енергії за адресою по вул.С.Лазо,5а ( агрегати ХВП) | 1010 | 50.49 | 959.51 | 2015-12-01 16:39
4229 | вул. Хорольська, 5 | КТМ-104100017402/000 | Вузол обліку електричної енергії за адресою по вул. Хорольська, 5 ( агрегати ХВП) | 1010 | 50.49 | 959.51 | 2015-12-01 16:39
4230 | вул.Бориспільська, 32 | КТМ-104100017403/000 | Вузол обліку електричної енергії за адресою по вул.Бориспільська, 32 ( агрегати ХВП) | 710 | 35.49 | 674.51 | 2015-12-01 16:39
4231 | вул.Тростянецька, 8-Б | КТМ-104100017404/000 | Вузол обліку електричної енергії за адресою по вул.Тростянецька, 8-Б ( агрегати ХВП) | 1010 | 50.49 | 959.51 | 2015-12-01 16:39
4232 | вул.Вірменська,1/9К | КТМ-104100017405/000 | Вузол обліку електричної енергії за адресою по вул.Вірменська,1/9К ( агрегати ХВП) | 1000 | 50.01 | 949.99 | 2015-12-01 16:39
4233 | вул.Вірменська,5 | КТМ-104100017406/000 | Вузол обліку електричної енергії за адресою по вул.Вірменська,5 ( агрегати ХВП) | 520 | 26.01 | 493.99 | 2015-12-01 16:39
4234 | вул.Гродненська, 29 | КТМ-104100017407/000 | Вузол обліку електричної енергії за адресою по вул.Гродненська, 29 ( агрегати ХВП) | 720 | 36 | 684 | 2015-12-01 16:39
4235 | вул. Вербицького, 26 | КТМ-104100017408/000 | Вузол обліку електричної енергії за адресою по вул. Вербицького, 26 ( агрегати ХВП) | 540 | 27 | 513 | 2015-12-01 16:39
4236 | вул. Бориспільська, 34 | КТМ-104100017409/000 | Вузол обліку електричної енергії за адресою по вул. Бориспільська, 34 ( агрегати ХВП) | 1010 | 50.49 | 959.51 | 2015-12-01 16:39
4237 | вул. Вербицького,36-Б | КТМ-104100017410/000 | Вузол обліку електричної енергії за адресою по вул. Вербицького,36-Б ( агрегати ХВП) | 520 | 26.01 | 493.99 | 2015-12-01 16:39
4238 | вул. Луначарського,1/2 | КТМ-104100017411/000 | Вузол обліку електричної енергії за адресою по вул. Луначарського,1/2 ( агрегати ХВП) | 1010 | 50.49 | 959.51 | 2015-12-01 16:39
4239 | вул. Сергія Лазо,5б | КТМ-104100017412/000 | Вузол обліку електричної енергії за адресою по вул. Сергія Лазо,5б ( агрегати ХВП) | 1040 | 51.99 | 988.01 | 2015-12-01 16:39
4240 | пр-кт Бажана,5-Є | КТМ-104100017413/000 | Вузол обліку електричної енергії за адресою по пр-кт Бажана,5-Є ( агрегати ХВП) | 1000 | 50.01 | 949.99 | 2015-12-01 16:39
4241 | пр-кт Бажана,7-д | КТМ-104100017414/000 | Вузол обліку електричної енергії за адресою по пр-кт Бажана,7-д ( агрегати ХВП) | 520 | 26.01 | 493.99 | 2015-12-01 16:39
4242 | пр-кт Бажана,9-А | КТМ-104100017415/000 | Вузол обліку електричної енергії за адресою по пр-кт Бажана,9-А ( агрегати ХВП) | 520 | 26.01 | 493.99 | 2015-12-01 16:39
4243 | вул.Челябінська,3 | КТМ-104100017416/000 | Вузол обліку електричної енергії за адресою вул.Челябінська,3 ( агрегати ХВП) | 1010 | 50.49 | 959.51 | 2015-12-01 16:39
4244 | вул.Челябінська,19 | КТМ-104100017417/000 | Вузол обліку електричної енергії за адресою вул.Челябінська,19 ( агрегати ХВП) | 520 | 26.01 | 493.99 | 2015-12-01 16:39
4245 | Харьківське шосе,174б | КТМ-104100017418/000 | Вузол обліку електричної енергії за адресою вул. Харьківське шосе,174б( агрегати ХВП) | 1010 | 50.49 | 959.51 | 2015-12-01 16:39
4246 | вул.Алма-Атинська, 64а | КТМ-104100017419/000 | Вузол обліку електричної енергії за адресою вул.Алма-Атинська, 64а ( агрегати ХВП) | 710 | 35.49 | 674.51 | 2015-12-01 16:39
4247 | бульв.Я.Гашека,8-а | ТРМ-10300710931/002 | Т/МЦОвід місця врізки вТК-309/2до зов.стін.цієї камери в нап.ж/б на бульв.Я.Гашека,8-а2d 89 1,7м(2) | 2540 | 136.08 | 2403.92 | 2011-12-16 10:21
4248 | Червногвардійська,38 | ТМ -10300000123/003 | НАСОСНА СТАНЦІЯ №10 (доввід) | 14300 | 630.9 | 13669.1 | 2012-10-23
4249 | вул.Я.Гашека,18 | ТРМ-10300901096/000 | Т/м ЦО від ТК307/2-а-2 до зов.стіни житлового будинку по вул.Я.Гашека,18 | 33400 | 1926.9 | 31473.1 | 2010-05-05 16:00
4250 | вул.Декабристів,5-А | ТРМ-10300710979/000 | теплова мережа ЦО відТК555/11-1 до ТК555/11-8 по вул.Декабристів,5-А 2хD127 20,5м | 120 | 5.31 | 114.69 | 2012-01-31 10:00
4251 | вул.Декабристів,5-А | ТРМ-10300710980/000 | теплова мережа ГВП від ТК555/11-1 до ТК555/11-8 по вул.Декабристів,5-А 100/40 20,5м | 120 | 5.31 | 114.69 | 2012-01-31 10:00
4252 | вул.Тростянецькій,28-А | ТРМ-10300710981/000 | т/м ЦОвідТК535/2А-2-1-4 до зов.стіни ж/б на вул.Тростянецькій,28-А 2d57 - 30,5м | 1720 | 75.87 | 1644.13 | 2012-03-26 08:47
4253 | вул.Урожайній,21 | ТРМ-10300710982/000 | т/м ЦО відТК535/2-А-2-1-4 до зов.стіни ж/б на вул.Урожайній,21 2d57 -10,5м | 590 | 26.01 | 563.99 | 2012-03-26 09:08
4254 | вул.Горлівській,77 | ТРМ-10300710983/000 | т/м ЦО від ЦТП до зов.стіни ж/б на вул.Горлівській,77 2d89 - 32м | 1800 | 79.38 | 1720.62 | 2012-03-26 10:40
4255 | вул.Горлівська,77 | ТРМ-10300710984/000 | т/м ГВП від ЦТП до зов.стіни ж/б на вул.Горлівська,77 D57 - 32м | 50700 | 2236.77 | 48463.23 | 2012-03-26 10:56
4256 | вул.Горлівській,77-А | ТРМ-10300710985/000 | т/м ЦО від ЦТП на вул.Горлівській,77-А до ТК535/2а-2-1-3 2D76 - 12м | 680 | 29.97 | 650.03 | 2012-03-26 11:03
4257 | вул.Горлівській,77а | ТРМ-10300710986/000 | т/м ЦО від ТК535/2а-2-1-3 до ТК535/2а-2-1-4 на вул.Горлівській,77а 2D76 - 11м | 620 | 27.36 | 592.64 | 2012-03-26 11:07
4258 | вул.Горлівській,77 | ТРМ-10300710987/000 | т/м ЦО від ТК535/2а-2-1 до ЦТП на вул.Горлівській,77 2D57/125 - 149м | 76300 | 3366.18 | 72933.82 | 2012-03-26 11:13
4259 | вул.Горлівській,77 | ТРМ-10300710990/000 | ЦТП окр.розт. на вул.Горлівській,77 будівельна частина | 15600 | 1671.39 | 13928.61 | 2012-03-26 11:28
4260 | вул.Тростянецькій,7 | КТМ-103000031757/000 | Розподільчі теплові мережі від зовн. стінки ТК-535/2А-4 до ТК-535/2А-5 на вул.Тростянецькій,7 | 199000 | 7855.29 | 191144.71 | 2014-03-12 15:18
4261 | вул.Бориспільській,26-К | ТРМ-10300710963/000 | т/м ЦО від ж/б на вул.Бориспільській,26-К(буд.№4)до ТК-433А/6 2*Д108/200 62,9м | 36000 | 2250 | 33750 | 2011-08-19 15:30
4262 | вул.Бориспільській,26-К | ТРМ-10300710964/000 | т/м ЦО по комунікаційному коридору ж/б на вул.Бориспільській,26-К(буд.№4)2Д133Х4-26,6м 2Д108х4-7,5м | 11400 | 657.72 | 10742.28 | 2011-08-19 15:30
4263 | вул.Бориспільській,26-К | ТРМ-10300710965/000 | т/м ЦО від зов.стіни ТК-433А до ж/б на вул.Бориспільській,26-К(буд.4) 2Д*133/225-23,1м | 30300 | 1893.78 | 28406.22 | 2011-08-19 15:30
4264 | вул.Бориспільській,26-Ж | ТРМ-10300710966/000 | т/м ЦО від зов.стіни ТК-433А/2 до зов.стіни ж/б на вул.Бориспільській,26-Ж(буд.№2) 2Д133/225-88,6м | 55000 | 3437.46 | 51562.54 | 2011-08-19 15:30
4265 | вул.Бориспільській,26-В | ТРМ-10300710967/000 | т/м ЦО відТК-433А/5 до зов.стіни ж/б на вул.Бориспільській,26-В(буд.№1 секц.2) | 31900 | 1993.77 | 29906.23 | 2011-08-19 15:30
4266 | вул.Бориспільській,26-В | ТРМ-10300710968/000 | т/мЦОвід зов.стінТК-433А/2 ч/зТК-433А/5до зов.стін.ж/б на вул.Бориспільській,26-В(буд.№1секц3)2Д108/ | 36500 | 2281.23 | 34218.77 | 2011-08-19 15:30
4267 |  | КТМ-10300036470/000 | ТМ-2 ДТЕЦ від ТК2116/6 до ТК216/6-1 | 118522.79 | 8619.57 | 109903.22 | 2015-09-01
4268 |  | КТМ-10300036471/000 | ТМ-2 від ТК216/6-2 до ТК216/6-2-2 | 181779.99 | 12597.78 | 169182.21 | 2015-09-01
4269 |  | КТМ-10300036472/000 | ТМ-2 від ТК216/6-2-1 до ТК216/6-2-3 | 38797.22 | 2513.94 | 36283.28 | 2015-09-01
4270 |  | ТМ -10300003133/992 | TК216/6 до ТК216/6-1, від ТК216/6-2 до ТК216/6-2-2, від ТК216/6-2-1 до ТК216/6-2-3 | 905.73 | 905.73 | 0 | 2015-09-11 08:00
4271 | вул. Кракiвська, 13 | ТМ -10300031256/000 | ТМ ОЦ від ТК-215/1 до ВТ-2 від ВТ-2 через ТК-215/3, ТК-215/3А,ТК-215/4 до ВТ-6 | 98400 | 5271.39 | 93128.61 | 2010-11-11 17:00
4272 | вул. Кракiвська, 13 | ТМ -10300031257/000 | ТМ ЦО від ВТ-7 (ТК-215/4Б) до ТК-215/5, від ВТ-6 (ТК-215/4А) до ВТ-7 (ТК-215/4Б) | 378000 | 20250 | 357750 | 2010-11-11 16:00
4273 | вул. Краківській,15/17 | ТМ -10300031258/000 | ТМ ЦО від ТК-215/5 до зовн.стіни ж.б. на вул. Краківській,15/17 з боку ТК-215/5 | 27900 | 1494.63 | 26405.37 | 2010-11-11 16:00
4274 | бульв.Я.Гашека,8-а | ТРМ-10300710931/001 | Т/М ЦО від зов.стіни ТК-309/2 до зов.стіни ж/б на бульв.Я.Гашека,8-а 2d 89/160 93м (1) | 82600 | 4425.03 | 78174.97 | 2010-11-04 14:00
4275 | вул.Сосницькій,19 | КТМ-104100000002/000 | Насос ХВП КМ-80-50-200 з ел.двиг. N = 15 kВт в ЦТП на вул.Сосницькій,19 (00000002/000) | 6570 | 615.96 | 5954.04 | 2013-02-12 13:00
4276 | вул.Сосницькій,19 | КТМ-104100000003/000 | Насос ХВП КМ-80-50-200 з ел.двиг. N = 15 kВт в ЦТП на вул.Сосницькій,19 (00000003/000) | 6570 | 615.96 | 5954.04 | 2013-02-12 13:00
4277 | вул.Сосницькій,19 | КТМ-104100000004/000 | Пожежний насос КМ-100-65-200 з ел. двиг. N=30 kВт в ЦТП на вул.Сосницькій,19 (00000004/000) | 8410 | 788.4 | 7621.6 | 2013-02-12 13:00
4278 | вул.Сосницькій,19 | КТМ-104100000005/000 | Пожежний насос КМ-100-65-200 з ел. двиг. N=30 kВт в ЦТП на вул.Сосницькій,19 (00000005/000) | 8410 | 788.4 | 7621.6 | 2013-02-12 13:00
4279 | вул.Сосницькій,19 | КТМ-104100000006/000 | Щит електроавтоматики в ЦТП на вул.Сосницькій,19 (00000006/000) | 4080 | 382.5 | 3697.5 | 2013-02-12 13:00
4280 | вул.Сосницькій,19 | КТМ-104100000007/000 | Щит електроавтоматики в ЦТП на вул.Сосницькій,19 (00000007/000) | 4080 | 382.5 | 3697.5 | 2013-02-12 13:00
4281 | Харківському шосе,21/6 | КТМ-104100001181/000 | Бойлер ГВП ВВП-150-4 окреморозташ. бойлерної на Харківському шосе,21/6 | 8100 | 319.77 | 7780.23 | 2014-08-20 11:00
4282 | Харківському шосе,21/6 | КТМ-104100001182/000 | Насос КМ-50-32-125 окреморозташ. бойлерної на Харківському шосе,21/6 | 1180 | 98.37 | 1081.63 | 2014-08-20 11:00
4283 | Харківському шосе,21/6 | КТМ-104100001183/000 | Електрощит окреморозташ. бойлерної на Харківському шосе,21/6 | 290 | 15.57 | 274.43 | 2014-08-20 11:00
4284 | Харківському шосе,21/6 | КТМ-103000036665/000 | Окреморозташ. бойлерна на Харківському шосе,21/6 (будівельна частина S=59,79м.кв.) | 17900 | 706.59 | 17193.41 | 2014-08-20 11:00
4285 | вул.Заслонова,24/2 | КТМ-103000036666/000 | Окреморозташ. бойлерна на вул.Заслонова,24/2 (будівельна частина S=55м.кв.) | 6070 | 239.58 | 5830.42 | 2014-08-20 11:02
4286 | вул.Заслонова,24/2 | КТМ-104100001184/000 | Бойлер ГВП ВВП-150-4 окреморозташ. бойлерної на вул.Заслонова,24/2 | 8100 | 319.77 | 7780.23 | 2014-08-20 11:02
4287 | вул.Заслонова,24/2 | КТМ-104100001185/000 | Насос КМ-50-32-125 окреморозташ. бойлерної на вул.Заслонова,24/2 | 1180 | 98.37 | 1081.63 | 2014-08-20 11:02
4288 | вул.Заслонова,24/2 | КТМ-104100001186/000 | Електрощит окреморозташ. бойлерної на вул.Заслонова,24/2 | 290 | 15.57 | 274.43 | 2014-08-20 11:02
4289 | вул. Бориспільська, 37 | ТРМ-10300301834/000 | Т/м ГВП по вул. Бориспільська, 37 | 54400 | 10199.97 | 44200.03 | 1998-10-01
4290 | вул.Бориспільська, 49 | ТРМ-10300301837/000 | Т/м ГВП по вул.Бориспільська, 49 | 87200 | 6540.03 | 80659.97 | 2005-10-02
4291 | вул.Архитектора Вербицького,1 | КТМ-103000031449/000 | т/м ЦОвід місця врізки в ТК-544 до зов.стіникамери на вул.Архитектора Вербицького,1 | 190 | 7.92 | 182.08 | 2013-11-21 16:56
4292 | вул.Сосницькій,19 (00000001/000) | КТМ-104100000001/000 | Насос ХВП КМ-80-50-200 з ел.двиг. N = 15 kВт в ЦТП на вул.Сосницькій,19 (00000001/000) | 6570 | 615.96 | 5954.04 | 2013-02-12 13:00
4293 | вул.Регенераторній ,4 | КТМ-103000900617/000 | Тепломережа від ТК-616/8-2б до ж/б на вул.Регенераторній ,4 (буд.9) | 104907.61 | 1748.46 | 103159.15 | 2016-01-05 10:00
4294 | вул.Регенераторній ,4 | КТМ-103000900618/000 | Тепломережа від ТК-616/8-2б до ж/б на вул.Регенераторній ,4 (буд.10) | 167057.41 | 2784.3 | 164273.11 | 2016-01-05 10:00
4295 | вул.Регенераторній ,4 | КТМ-103000900619/000 | Тепломережа від ТК-616/8-2б до ж/б на вул.Регенераторній ,4 (буд.11) | 92278.67 | 1537.98 | 90740.69 | 2016-01-05 10:00
4296 | вул.Регенераторній ,4 | КТМ-103000900620/000 | Тепломережа від ТК-616/8-2б до ТК-616/8-1б | 119502.28 | 1991.7 | 117510.58 | 2016-01-05 10:00
4297 | вул.Регенераторній ,4 | КТМ-103000900621/000 | Тепломережа від ТК-616/8-1а до ж/б на вул.Регенераторній ,4 (буд.12) | 63885.12 | 1064.76 | 62820.36 | 2016-01-05 10:00
4298 | вул.Регенераторній ,4 | КТМ-103000900622/000 | Теплова мережа від ТК-616/8-1б до ТК-616/8-1 | 68555.08 | 1142.58 | 67412.5 | 2016-01-05 10:00
4299 | вул.Регенераторній ,4 | КТМ-103000900623/000 | Тепломережа від ТК-616/8 через ТК-616/8а до ТК-616/8-1 | 369497.42 | 6158.3 | 363339.12 | 2016-01-05 10:00
4300 | вул.Регенераторній ,4 | КТМ-103000900624/000 | Тепломережа від ТК-616/8-1 через ТК-616/8-1а до ТК-616/8-2а | 695365.72 | 11589.42 | 683776.3 | 2016-01-05 10:00
4301 | вул.Регенераторній ,4 | КТМ-103000900625/000 | Тепломережа від ТК-616/8-2а до ж/б на вул.Регенераторній ,4 (буд.13) | 91978.25 | 1532.98 | 90445.27 | 2016-01-05 10:00
4302 | вул.Регенераторній ,4 | КТМ-103000900626/000 | Тепломережа від ТК-616/8-2а до ТК-616/8-3а | 207872.45 | 3464.54 | 204407.91 | 2016-01-05 10:00
4303 | вул.Регенераторній ,4 | КТМ-103000900627/000 | Тепломережа від ТК-616/8-3а до ж/б на вул.Регенераторній ,4 (буд.36) | 131140.05 | 2185.66 | 128954.39 | 2016-01-05 10:00
4304 | вул.Регенераторній ,4 | КТМ-103000900628/000 | Тепломережа від ТК-616/8-3а до ТК-616/8-4а до ж/б на вул.Регенераторній ,4 (буд.17) | 250530.24 | 4175.5 | 246354.74 | 2016-01-05 10:00
4305 | вул.Горлівській,38/40 | ТРМ-10300710991/000 | т/м ГВПвідТК532а/3-4доТК 532а/3-1(існ)навул.Горлівській,38/40 75/200та63/175 84м (убікж/бХ.шосе,58) | 75000 | 3308.85 | 71691.15 | 2012-06-21 10:00
4306 | вул.Горлівській,38/40 | ТРМ-10300710992/000 | т/м ЦОвідТК-532а/3-4доТК532а/3-1(існ.)навулГорлівській,38/40 2D89/160 84м(убікж/бХарківсье шосе,58) | 72100 | 3180.87 | 68919.13 | 2012-06-21 10:00
4307 | Харківському шосе,58-Б | ТРМ-10300710993/000 | т/м ЦО від зов.стіни ТК-532а/1 до зов.стіни ж/б на Харківському шосе,58-Б 2D133/225 - 23,3м | 45400 | 2002.95 | 43397.05 | 2012-06-21 10:00
4308 | вул.Алма-Атинська, 41-Б | ТМ -10300031459/000 | ТМ ЦО від ТК-1(ТК404/8А-4А-2) до ТК-2 (ТК404/8А-4А-3) на вул.Алма-Атинській,41-Б (будівельний 2) | 64000 | 2823.57 | 61176.43 | 2012-06-15 10:02
4309 | вул.Алма-Атинській,39-А | ТМ -10300031460/000 | ТМ ЦО від ТК-3(ТК 404/8А-4А-4) до жилого будинку на вул.Алма-Атинській,39-А(буд.5) та пров.Сенома-му | 12400 | 547.02 | 11852.98 | 2012-06-15 10:03
4310 | вул. Алма-Атинська,39 В,Г,Д,Е | ТМ -10300031461/000 | ТМ ЦО від ТК-2(ТК404/8А-4А-3) до ТК-3(ТК404/8А-4А-4)ж/б на вул.Алма-Атинській,39 В,Г,Д,Е( буд.3,4) | 116000 | 5117.67 | 110882.33 | 2012-06-15 10:04
4311 | вул.Алма-Атинській,39 В,Г,Д,Е | ТМ -10300031462/000 | ТМ ЦО від ТК-3(ТК404/8А-4А-4) до ЦТП ж/б на вул.Алма-Атинській,39 В,Г,Д,Е (буд.3,4) | 14800 | 652.95 | 14147.05 | 2012-06-15 10:05
4312 | вул.Сімферопольській,11/1 | КТМ-103000031670/000 | Розподільчі теплові мережі ЦО від ТК-409/7-6 до гуртожитку на вул.Сімферопольській,11/1 | 43900 | 1732.86 | 42167.14 | 2014-01-31 10:00
4313 | вул.Новаторiв 22 | ТРМ-10300900349/003 | ЦТП окр.розт Окремо розт.бойл.СТВП вул.Новаторiв 22 будiвельна частина з обладнанням 2 часть | 7330 | 203.58 | 7126.42 | 2010-08-19 10:05
4314 | вул. Двiнська, 1 | ТРМ-10300900394/003 | ЦТП окр.розт Т/ пункт з вузлом приєд. вул. Двiнська, 1 будiвельна частина з обладнанням 2 часть | 22900 | 592.2 | 22307.8 | 2010-08-19 14:02
4315 | Бажана5а | ТРМ-10300300260/002 | ЦТП окр.розт Бажана5а КТБ 2 часть | 71900 | 1586.07 | 70313.93 | 2010-08-29 09:06
4316 | просп.Бажана,9-А | ТРМ-10300300264/003 | ЦТП окр.розт по просп.Бажана,9-А КТБ 2 часть | 40800 | 3060 | 37740 | 2010-08-29 09:22
4317 | Армянская5 | ТРМ-10300300267/003 | ЦТП окр.розт Армянская5 КТБ3 3 часть | 38600 | 3216.69 | 35383.31 | 2010-08-16 10:41
4318 | бульварі Верховної Ради,19-А | ТРМ-10300300302/003 | ЦТП окр.розт. на бульварі Верховної Ради,19-А будівельна частина з обладнанням БН-3 | 21800 | 4087.53 | 17712.47 | 2010-08-29 09:50
4319 | вул.Харківське шосе, 62 | ТРМ-10300300010/003 | ЦТП окр.розт по вул.Харківське шосе, 62 СТВП 2 част. | 3620 | 193.95 | 3426.05 | 2010-08-14 10:44
4320 | пров.Лобачевського,2 | ТРМ-10300300028/002 | ІТП окр.розт на пров.Лобачевського,2 КЕТБ будiвельна частина з обладнанням 2 часть | 6530 | 699.66 | 5830.34 | 2010-08-14 11:19
4321 | вул.Рос?йська 31 | ТРМ-10300710163/002 | ІТП вбуд Вбуд.бойл.вул.Рос?йська 31 2 часть | 22800 | 1710 | 21090 | 2010-08-18 16:56
4322 | вул. Санаторна, 12 | ТРМ-10300710193/002 | ЦТП окр.розт Т/ пункт з вузлом приєднання по вул. Санаторна, 12 2 част. | 28800 | 744.84 | 28055.16 | 2010-08-18 17:01
4323 | вул.Новодарницька,27 | ТРМ-10300710209/004 | ІТП окр.розт по вул.Новодарницька,27 2 часть | 31800 | 822.42 | 30977.58 | 2010-08-18 17:06
4324 | вул.Ялтинська,9а | ТРМ-10300710219/002 | ЦТП окр.розт тепловий пункт з вузлом приєднання по вул.Ялтинська,9а 2 часть | 107000 | 2767.23 | 104232.77 | 2010-08-18 17:10
4325 | вул. Горлівська, 77 | ТРМ-10400710989/000 | Тепломеханічна частина (обладнання) ЦТП окр.розт. на вул.Горлівській,77 | 10300 | 1103.58 | 9196.42 | 2012-03-26 13:40
4326 | вул. Горлівська, 77 | ТРМ-10400710988/000 | Електрична частина (обладнання) ЦТП окр.розт. на вул.Горлівській,77 | 8510 | 911.79 | 7598.21 | 2012-03-26 13:47
4327 | вул. Регенераторна, 4-А | КТМ-103000031792/000 | ТМ ЦО від ТК-619а/4 до будинку на вул.Регенераторній,4а (буд.1) | 74100 | 2925 | 71175 | 2014-05-29 14:12
4328 | вул. Регенераторна, 4 | КТМ-103000031793/000 | ТМ ЦО від ТК-616/3-2 до ТК-616/3-4 | 123000 | 4855.23 | 118144.77 | 2014-05-29 14:11
4329 | вул.Регенераторна, 2 | КТМ-103000031795/000 | ТМ ЦО по вул.Регенераторній ТМ-6 ДТЕЦ від ТК-616а до ТК-616/1 | 657000 | 25934.22 | 631065.78 | 2014-05-29 14:00
4330 | вул. Регенераторна, 4 | КТМ-103000031797/000 | ТМ ЦО від ТК-616/3 до ТК-616/3-2 | 35400 | 1397.34 | 34002.66 | 2014-05-29 14:10
4331 | вул. Регенераторна, 4 | КТМ-103000031798/000 | ТМ ЦО від ТК-619а/3 до ТК-616/3 | 342000 | 13500 | 328500 | 2014-05-29 14:09
4332 | пр-т Воз'єднання, 13 | КТМ-103000031799/000 | ТМ ЦО від ТК-619а/2 до ТК-619а/3 | 221000 | 8723.7 | 212276.3 | 2014-05-29 14:07
4333 | пр-т Возз'єднання, 7б | КТМ-103000031800/000 | ТМ ЦО від ТК-619а/1 до ТК-619а/2 | 286000 | 11289.51 | 274710.49 | 2014-05-29 14:05
4334 | вул. Регенераторна | КТМ-103000031801/000 | ТМ ЦО від ТК-618В до ТК-619а/1 | 375000 | 14802.66 | 360197.34 | 2014-05-29 14:02
4335 | вул. Регенераторна,4 | КТМ-103000031802/000 | ТМ ЦО по вул.Регенераторній ТМ-6 ДТЕЦ від ТК-616/1 до ТК-616/3 (ВТ3) | 463000 | 18276.3 | 444723.7 | 2014-05-29 14:01
4336 | вул.Тростянецькій,7-В | КТМ-103000031803/000 | Розподільча т/м ГВП від зовн.стінки ТК-535/2А-5 до зовн.стіни жит.буд. на вул.Тростянецькій,7-В | 19300 | 761.85 | 18538.15 | 2014-05-26 10:09
4337 | вул.Тростянецькій,7-В | КТМ-103000031804/000 | Розподільча т/м ЦО від зовн.стінки ТК-535/2А-5 до зовн.стіни жит.буд. на вул.Тростянецькій,7-В | 13300 | 524.97 | 12775.03 | 2014-05-26 10:10
4338 | вул. Російська, 42/15 | КТМ-103000031805/000 | Будівельна частина окр.розташованої бойлерної на вул.Російській,42/15 (S=212,21 м.кв) | 336000 | 13263.12 | 322736.88 | 2014-05-19 10:00
4339 | вул. Російська, 42/15 | КТМ-104100000658/000 | Бойлер ЦО ВВП-200-8 бойлерної по вул.Російська,42/15 | 11500 | 453.96 | 11046.04 | 2014-05-19 10:10
4340 | вул. Російська, 42/15 | КТМ-104100000659/000 | Бойлер ГВП ВВП-150-13 (Іст-6; ІІст-7) бойлерної по вул.Російська,42/15 | 23000 | 907.92 | 22092.08 | 2014-05-19 10:11
4341 | вул. Російська, 42/15 | КТМ-104100000660/000 | Насос К-45/30 бойлерної по вул.Російська,42/15 | 2120 | 176.67 | 1943.33 | 2014-05-19 10:12
4342 | вул. Російська, 42/15 | КТМ-104100000661/000 | Насосний агрегат КМ 65-50-160 бойлерної по вул.Російська,42/15 | 1550 | 129.15 | 1420.85 | 2014-05-19 10:13
4343 | вул. Російська, 42/15 | КТМ-104100000662/000 | Насосний агрегат КМ 80-50-200 бойлерної по вул.Російська,42/15 | 3960 | 330.03 | 3629.97 | 2014-05-19 10:14
4344 | вул. Російська, 42/15 | КТМ-104100000663/000 | Насосний агрегат КМ 80-50-200 бойлерної по вул.Російська,42/15 | 3960 | 330.03 | 3629.97 | 2014-05-19 10:15
4345 | вул. Російська, 42/15 | КТМ-104100000664/000 | Насосний агрегат КМ 80-50-200 бойлерної по вул.Російська,42/15 | 3960 | 330.03 | 3629.97 | 2014-05-19 10:16
4346 | вул. Російська, 42/15 | КТМ-104100000665/000 | Насос К 20/30 бойлерної по вул.Російська,42/15 | 1440 | 119.97 | 1320.03 | 2014-05-19 10:17
4347 | вул. Російська, 42/15 | КТМ-104100000667/000 | Станція управління та захисту спареними насосами ТК112 Н2/1 бойлерної по вул.Російська,42/15 | 2010 | 167.49 | 1842.51 | 2014-05-19 10:20
4348 | вул. Російська, 42/15 | КТМ-104100000666/000 | Станція управління та захисту спареними насосами ТК112 Н2/1 бойлерної по вул.Російська,42/15 | 2010 | 167.49 | 1842.51 | 2014-05-19 10:18
4349 | вул. Російська, 42/15 | КТМ-104100000668/000 | Станція управління та захисту спареними насосами ТК112 Н3 бойлерної по вул.Російська,42/15 | 2010 | 167.49 | 1842.51 | 2014-05-19 10:21
4350 | вул. Російська, 42/15 | КТМ-103000031813/000 | Теплова мережа ЦО від ТК-409/14-2 до БН | 2220 | 87.66 | 2132.34 | 2014-05-19 10:24
4351 | вул.Російській,42/15 | КТМ-103000031814/000 | Теплова мережа ЦО та ГВП від БН до ж/б на вул.Російській,42/15 | 2360 | 93.15 | 2266.85 | 2014-05-19 10:25
4352 | вул.Регенераторній,4 | КТМ-103000031882/000 | ТМ ЦО від ТК-619а/5 до жит.буд. на вул.Регенераторній,4 (буд.2а) | 3350 | 132.21 | 3217.79 | 2014-05-29 14:18
4353 | вул.Регенераторній,4 | КТМ-103000031884/000 | ТМ ЦО від ТК-619а/6 до жит. буд. на вул.Регенераторній,4 (буд.2б) | 83700 | 3303.99 | 80396.01 | 2014-05-29 14:19
4354 | вул.Регенераторній,4 | КТМ-103000031886/000 | ТМ ЦО від ТК-619а/3 до жит.буд. на вул.Регенераторній,4 (буд.3) | 5840 | 230.49 | 5609.51 | 2014-05-29 14:20
4355 | вул.Регенераторній,4 | КТМ-103000031887/000 | ТМ ЦО від ТК-619а/5 до жит. буд. на вул.Регенераторній,4 (буд.4) | 35200 | 1389.51 | 33810.49 | 2014-05-29 14:21
4356 | вул.Регенераторній,4 | КТМ-103000031889/000 | ТМ ЦО від ТК-616/3 до жит.буд. на вул.Регенераторній,4 (буд.5) | 34400 | 1357.92 | 33042.08 | 2014-05-29 14:22
4357 | вул.Регенераторна, 4-Б | КТМ-103000031892/000 | ТМ ЦО від ТК-616/2 до буд.на вул.Регенераторній,4б (ФОК) (буд.15) | 5720 | 225.81 | 5494.19 | 2014-05-29 14:23
4358 | вул.Регенераторна, 4-В | КТМ-103000031893/000 | ТМ ЦО від ТК-616/3-4 до буд. на вул.Регенераторній,4В (школа мистецтв) (буд.20) | 99400 | 3923.67 | 95476.33 | 2014-05-29 14:25
4359 | вул. С.Лазо,6 | КТМ-103000031901/000 | Будівля окр.роз. ЦТП на вул. С.Лазо,6 (бойлерна) | 254000 | 10026.33 | 243973.67 | 2014-05-19 15:00
4360 | вул. С.Лазо,6 | КТМ-104100000695/000 | Насос циркуляційний системи опалення Wilo-MVI-204 ЦТП на вул. С.Лазо,6 | 3000 | 250.02 | 2749.98 | 2014-05-19 15:01
4361 | вул. С.Лазо,6 | КТМ-104100000696/000 | Насос дренажний WILO-Drain ТМТ-30-05 ЦТП на вул. С.Лазо,6 | 11600 | 966.69 | 10633.31 | 2014-05-19 15:02
4362 | вул. С.Лазо,6 | КТМ-104100000697/000 | Насос дренажний WILO-Drain ТМТ-30-05 ЦТП на вул. С.Лазо,6 | 11600 | 966.69 | 10633.31 | 2014-05-19 15:03
4363 | вул. С.Лазо,6 | КТМ-104100000698/000 | Насос циркуляційний системи опалення Wilo-MVI-204 ЦТП на вул. С.Лазо,6 | 3000 | 250.02 | 2749.98 | 2014-05-19 15:04
4364 | вул. С.Лазо,6 | КТМ-104100000699/000 | Модуль ГВП ЦТП на вул. С.Лазо,6 | 108000 | 4263.12 | 103736.88 | 2014-05-19 15:07
4365 | вул. С.Лазо,6 | КТМ-104100000700/000 | Установка підвищення тиску холодної води ЦТП на вул. С.Лазо,6 | 58000 | 4833.36 | 53166.64 | 2014-05-19 15:08
4366 | вул. С.Лазо,6 | КТМ-104100000701/000 | Протикорозійна електролізерна установка ПКЕУ"Деоксиген 1/15-1" ЦТП на вул. С.Лазо,6 | 3220 | 268.32 | 2951.68 | 2014-05-19 15:09
4367 | вул. С.Лазо,6 | КТМ-104100000702/000 | Контролер опалення ЦТП на вул. С.Лазо,6 | 6190 | 515.82 | 5674.18 | 2014-05-19 15:10
4368 | вул. С.Лазо,6 | КТМ-106000000378/000 | Лічильник теплової енергії ЦТП на вул. С.Лазо,6 | 13500 | 1125 | 12375 | 2014-05-19 15:12
4369 | вул. С.Лазо,6 | КТМ-106000000379/000 | Лічильник холодної води MWN-40 ЦТП на вул. С.Лазо,6 | 880 | 73.35 | 806.65 | 2014-05-19 15:13
4370 | вул. С.Лазо,6 | КТМ-106000000380/000 | Лічильник електроенергії Меркурій AR-01 ЦТП на вул. С.Лазо,6 | 620 | 51.66 | 568.34 | 2014-05-19 15:14
4371 | бульвар Верховної Ради,23-А | ТРМ-10300300303/001 | ЦТП окр.розт. по бульвару Верховної Ради,23-А (модернізація) | 44500 | 8343.72 | 36156.28 | 2010-12-27
4372 | вул.Поліська,3 | ТРМ-10300711006/000 | т/мЦОвід зов.ст.ТК434/9-10до зов.ст. ж/б(ввід2)вул.Поліська,3(буд.адр)Хвильового,1п.адр.2х89/160-56м | 32900 | 1451.43 | 31448.57 | 2012-09-11 15:43
4373 | вул. Поліська, 3 | ТРМ-10300711007/000 | т/мЦОвід зов.ст.ТК434/9-9 до зов.ст.ж/бвул.Поліська,3(ввід1)буд.адр.Хвильового,1поч.ад. 2х89/160-22м | 12900 | 569.16 | 12330.84 | 2012-09-11 16:14
4374 | Харьківському шосе,146 | ТРМ-10300710994/000 | т/м ЦО від ТК532а/6 до ТК532а/6-19 на Харьківському шосе,146 2d125 45м(по підвалу ж/б№146) | 320 | 14.13 | 305.87 | 2012-07-16 23:00
4375 | вул. Двінська, 1 | ТМ -10300001193/003 | TK6013 TK4010-3 доввід | 7020 | 1755 | 5265 | 2012-06-01
|  |  |  | 207439313.29 |  | 180342141.42
| Київський міський голова |  |  |  |  | В. Кличко